## Thành phố
Bảng giá gốc vật liệu xây dựng Quý IV/2023 trên địa bàn Thành phố Cao Bằng
STT | Tên vật liệu - Quy cách | ĐVT | Giá vật liệu gốc (đồng) | Tiêu chuẩn, Quy chuẩn áp dụng | Ghi chú
<1> | <2> | <3> | <4> | <5> | <6>
1 | Các sản phẩm (gạch xây dựng, gạch trang trí, bê tông bó vỉa, ngói máy) của Công ty CP SXVL xây dựng Cao Bằng
a | Gạch chỉ tuy nen 2 lỗ loại A | 1000v
* | 2 lỗ tròn đường kính Ø30 KT: 210x95x55 mm | - | 1160000 | Quy chuẩn 16:2019/QCVN
* | 2 lỗ tròn đường kính Ø25 KT: 210x95x55 mm | - | 1030000
* | Gạch tuynel đặc loại A KT: 210x95x55 mm | - | 1295000
* | Gạch tuynel loại A 4 lỗ KT: 220x105x135mm | - | 2610000
b | Gạch 2 lỗ thông tâm không nung KT: 220x105x65mm | - | 1050000 | Quy chuẩn 16:2019/QCVN
c | Gạch đặc không nung (TC-M15-105-TCCS 04:2013) KT: 216x104x61mm | - | 1050000
2 | Gạch ốp, lát Ceramic Prime
* | Gạch lát nền 40cm x 40cm | m2 | 86364
* | Gạch lát nền 50cm x 50cm | - | 104545
* | Gạch lát nền 60cm x 60cm | - | 118182
* | Gạch lát nền 80cm x 80cm | - | 236364
* | Gạch ốp tường 30cm x 45cm | - | 86364
* | Gạch lát nền vệ sinh chống trơn 30cm x 30cm | - | 109091
3 | Sản phẩm gạch ốp lát, ngói của Công ty TNHH MTV TM Đồng Tâm |  |  |  | Giá đến hiện trường xây dựng khu vực trung tâm thành phố và các huyện trên địa bàn tỉnh Cao Bằng
a | GẠCH ỐP/LÁT | m2 |  | TCVN 13113: 2020 BS EN 14411:2016
* | Ceramic men bóng: 25x40cm | - | 156400
* | Ceramic men bóng: 30x30cm | - | 162525
* | Ceramic men mờ: 30x30cm | - | 177273
* | Ceramic men bóng: 40x40cm | - | 157500
* | Ceramic men mờ: 40x40cm | - | 157500
* | Ceramic men bóng: 30x60cm | - | 244444
* | Ceramic men mờ: 30x60cm | - | 244444
* | Ceramic men bóng kháng khuẩn: 40x80cm | - | 295313
* | Porcelain men mờ vân gỗ: 15x60cm | - | 281000
* | Porcelain men mờ: 30x30cm | - | 210000
* | Porcelain men mờ: 30x60cm | - | 250000
* | Porcelain men mờ đồng chất: 30x60cm | - | 359444
* | Porcelain men mờ: 40x40cm | - | 196250
* | Porcelain muối tiêu: 40x40cm | - | 249271
* | Porcelain men mờ: 40x80cm | - | 328125
* | Porcelain men bóng: 60x60cm | - | 220000
* | Porcelain men mờ: 60x60cm | - | 220000
* | Porcelain bóng kính 2 da: 60x60cm | - | 288889
* | Porcelain men mờ đồng chất: 60x60cm | - | 368333
* | Porcelain men mờ kháng khuẩn: 80x80cm | - | 314063
* | Porcelain bóng kính kháng khuẩn: 80x80cm | - | 344531
* | Porcelain mài bóng kháng khuẩn: 100x100cm | - | 447909
b | NGÓI XI MĂNG | Viên |  | BS EN 490:2011 + sửa đổi 1:2017
* | Ngói lợp lớn 1 màu | - | 18909
* | Ngói lợp lớn 2 màu | - | 21364
* | Ngói rìa/Ngói nóc có gờ 1 màu - Đồng Tâm, Việt Nam | - | 29727
* | Ngói rìa/Ngói nóc có gờ 2 màu - Đồng Tâm, Việt Nam | - | 31909
* | Ngói ốp cuối nóc phải/ trái có gờ 1 màu Ngói đuôi (cuối mái) 1 màu Ngói ốp cuối rìa 1 màu | - | 46182
* | Ngói ốp cuối nóc phải/ trái có gờ 2 màu Ngói đuôi (cuối mái) 2 màu Ngói ốp cuối rìa 2 màu | - | 50636
* | Ngói chạc 2 (L phải / L trái) 1 màu Ngói chạc ba 1 màu Ngói chạc tư 1 màu Ngói chữ T 1 màu | - | 53909
* | Ngói chạc 2 (L phải / L trái) 2 màu Ngói chạc ba 2 màu Ngói chạc tư 2 màu Ngói chữ T 2 màu Đồng Tâm – Việt Nam | - | 55000
* | Ngói nóc có gờ có giá gắn ống 1 màu Ngói lợp có giá gắn ống 1 màu Ngói chạc 3 có giá gắn ống 1 màu Ngói chạc 4 có giá gắn ống 1 màu | - | 220000
c | NGÓI TRÁNG MEN | Viên |  | TCVN 9133:2011
* | Ngói lợp lớn | - | 24545
* | Ngói rìa | - | 37545
* | Ngói cuối rìa | - | 62545
* | Ngói nóc có gờ | - | 36364
* | Ngói ốp cuối nóc trái | - | 63636
* | Ngói ốp cuối nóc phải | - | 63636
* | Ngói chạc ba | - | 86364
* | Ngói chạc tư | - | 104545
* | Ngói chạc chữ T | - | 86364
* | Ngói chặn cuối nóc | - | 27273
* | Ngói chặn cuối rìa | - | 25000
4 | Sản phẩm gạch ốp lát, ngói của Công ty Cổ phần tập đoàn đầu tư Grand Home |  |  | Quy chuẩn 16:2019/QCVN
Danh mục sản phẩm digital GraniteViet Y Tile
* | Sản phẩm gạch kích thước 600x600mm - Men Matt (MSP: VY1-M66001, VY1-M66002….,VY2-M66001, ….., | m2 | 205800
* | Sản phẩm gạch kích thước 600x600mm - Men Bóng (MSP: VY1-P66001, VY2-P66002,….)
* | Sản phẩm gạch kích thước 300x600mm - Men Matt (MSP: VY1-M36001, VY1-M36002….,VY2-M36001, …..) | m2 | 205800
* | Sản phẩm gạch kích thước 300x600mm - Men Bóng (MSP: VY1-P36001, VY2-P36002,….)
* | Sản phẩm gạch kích thước 400x800mm - Men Matt (MSP: VY1-M48001, VY1-M48002…..,VY2-M48001, …..) | m2 | 320850
* | Sản phẩm gạch kích thước 400x800mm - Men bóng (MSP: VY1-P48001, VY2-P48002,….)
* | Sản phẩm gạch kích thước 800x800mm - Men Matt(MSP: VY1-M88001, VY1-M88002…..,VY2-M8001, …..) | m2 | 327980
* | Sản phẩm gạch kích thước 800x800mm - Men bóng (MSP: VY1-P88001, VY2-P88002,….)
5 | Sản phẩm gạch xây dựng của Công ty CP xi măng – XDCT Cao Bằng
* | Gạch bê tông 2 lỗ Ø28 (TC-M5.0-105-TCVN 6477:2011) KT: 220x105x65mm | 1000v | 1000000 | Quy chuẩn 16:2019/QCVN
* | Gạch bê tông đặc KT: 210x100x60mm | - | 1000000
6 | Các sản phẩm gạch xây dựng của Công ty CP Gốm Tân Phong
a | Loại A
* | Gạch 2 lỗ Ø25, KT 210x95x55mm | 1000v | 1020000 | Quy chuẩn 16:2019/QCVN
* | Gạch 2 lỗ Ø30, KT 220x105x60mm | - | 1170000
* | Gạch đặc, KT 210x95x55mm | - | 1220000
* | Gạch 4 lỗ vuông, KT 220x105x130mm | - | 2700000
* | Gạch 6 lỗ Ø30, KT 220x105x150mm | - | 3300000
* | Gạch 8 lỗ Ø30, KT 400x105x180mm | - | 7000000
* | Gạch 8 lỗ vuông, KT 340x120x180mm | - | 7000000
* | Gạch 10 lỗ Ø30, KT 320x215x120mm | - | 7000000
* | Gạch 10 lỗ vuông, KT 320x215x120mm | - | 7000000
b | Loại A1 | -
* | Gạch 2 lỗ Ø25, KT 210x95x55mm | 1000v | 820000
| Gạch 2 lỗ Ø30, KT 220x105x60mm | - | 970000
* | Gạch đặc, KT 210x95x55mm | - | 1120000
* | Gạch 4 lỗ vuông, KT 220x105x130mm | - | 2200000
* | Gạch 6 lỗ Ø30, KT 220x105x150mm | - | 2000000
* | Gạch 8 lỗ Ø30, KT 400x105x180mm | - | 5000000
* | Gạch 8 lỗ vuông, KT 340x120x180mm | - | 5000000
* | Gạch 10 lỗ Ø30, KT 320x215x120mm | - | 5000000
* | Gạch 10 lỗ vuông, KT 320x215x120mm | - | 5000000
7 | Tấm lợp nhựa Tiền phong 1,5x0,8m | Tấm | 54450
8 | Tấm lợp Fibrô xi măng Thái Nguyên (KT: 0,9 x 1,5m) | Tấm | 42000
9 | Tấm lợp Fibrô xi măng Đông Anh (KT: 0,9 x 1,5m) | - | 55000
10 | Fibrô xi măng úp nóc Thái Nguyên | m | 12000
11 | Fibrô xi măng úp nóc Đông Anh | - | 15000
12 | - Cát xây | m3 | 310000 | Quy chuẩn 16:2019/QCVN | Mỏ cát sỏi Kéo Thin, xã Bạch Đằng
| - Cát bê tông | - | 310000
| - Sỏi | - | 200000
13 | - Cát xây | m3 | 280000 | Quy chuẩn 16:2019QCVN | Mỏ cát núi Cải Chắp, xã Lê Chung
| - Cát bê tông | - | 280000
| - Cát trát | - | 350000
| - Sỏi | - | 150000
14 | - Cát xây | m3 | 280000 | Quy chuẩn 16:2019QCVN | Mỏ cát đồi Đồng Tâm
| - Cát bê tông | - | 280000
| - Cát trát | - | 350000
15 | Xi măng PCB30 Cao Bằng, Việt Ý | Tấn | 1300000 | Quy chuẩn 16:2019/QCVN | Công ty CP xi măng CB
| Xi măng PCB40 Việt Ý | - | 1400000
16 | Xi măng PCB30 La Hiên | Tấn | 1460000 | Quy chuẩn 16:2019/QCVN | Giá bán tại trung tâm TP Cao Bằng
| Xi măng PCB40 La Hiên | - | 1520000
17 | Xi măng PCB 30 HQ Quang Sơn | Tấn | 1520000
| Xi măng PCB 40 HQ Quang Sơn | - | 1580000
18 | Xi măng bao PCB 30 Vissai | Tấn | 1527273
| Xi măng bao PCB 40 Vissai | - | 1590909
| Xi măng rời PCB 40 Vissai | - | 1486364
| Xi măng bao xây trát | - | 1486364
19 | Xi măng bao PCB 30 Thành Thắng | Tấn | 1520000 | Quy chuẩn 16:2019/QCVN | Cty TNHH Hồng Dũng
| Xi măng bao PCB 40 Thành Thắng | - | 1590000
20 | Cửa sắt xếp có bịt tôn | m2 | 560000
21 | Cửa sắt xếp không bịt tôn | - | 450000
22 | Thép hộp mạ kẽm | kg | 20000
23 | Thuốc nổ AĐ1 | kg | 40000
24 | Kíp đốt số 8 | cái | 2250
25 | Dây cháy chậm | m | 4800
26 | Tấm nhựa loại 60x60 cm | m2 | 60000
27 | Tấm nhựa + khung xương loại 60 x 60 | - | 130000
28 | Đá hộc | m3 | 140000 |  | Mỏ đá Xóm 8, Duyệt Trung, TP. Cao Bằng (Công ty TNHH Toàn Trung)
| Đá dăm 4 x 6 | - | 140000 | Quy chuẩn 16:2019/QCVN
| Đá dăm 2 x 4 | - | 160000
| Đá dăm 1 x 2 | - | 160000
29 | Đá dăm 1 x 0,5 | m3 | 168000 | Quy chuẩn 16:2019/QCVN | Mỏ Khưa Vặn, xã Chu Trinh, tp Cao Bắng (Công ty TNHH Thọ Hoàng)
| Đá dăm 1 x 2 | - | 168000
| Đá dăm 2 x 4 | - | 168000
| Đá dăm 4 x 6 | - | 168000
| Đá hộc | - | 140000
| Base B | - | 120000
30 | Đá dăm 0,5 | m3 | 154545 | Quy chuẩn 16:2019/QCVN | Mỏ Xóm 5, xã Chu Trinh, TP Cao Bằng (Công ty Khoáng sản và thương mại Thành Phát)
| Đá dăm 1 x 2 | - | 163636
| Đá dăm 2 x 4 | - | 163636
| Đá dăm 4 x 6 | - | 160000
| Đá hộc | - | 140000
| Cấp phối đá dăm loại I | - | 145455
| Cấp phối đá dăm loại II | - | 136364
| Đá xô bồ | - | 70000
31 | Đá dăm 0,5 | m3 | 200000 | Quy chuẩn 16:2019/QCVN | Công ty TNHH MTV TVĐTXD&TM Hồng Hà Cao Bằng
| Đá dăm 1 x 2 | - | 180000
| Đá dăm 2 x 4 | - | 180000
| Đá dăm 4 x 6 | - | 180000
| Đá hộc | - | 160000
| Base A | - | 170000
| Base B | - | 160000
| Cát nghiền | - | 200000
32 | Đá trắng nhỏ | Kg | 1000
34 | Bột màu Granitô | Kg | 9000
35 | Xi măng trắng Hải Phòng | Tấn | 5000000
36 | Tre cây dài bình quân 8 m | Cây | 50000
37 | Cây chống gỗ | cây | 25000
38 | Hoành gỗ tạp xẻ 8 x 8 nhóm 4 | m3 | 3000000
39 | Cầu phong, ly tô nhóm 4 | m3 | 3400000
40 | Gỗ ván cốp pha nhóm 5,6 | m3 | 2500000
41 | Cót ép 6,5x2m | Tấm | 31000
42 | Cót ép 7,5x2,5m | - | 45000
43 | Đinh 3-10 cm | Kg | 22000
44 | Vít 2-3 cm | Cái | 200
45 | Vít 5-6 cm | - | 250
46 | Bản lề thường cửa chính | Bộ | 45000
47 | Ke thường cửa chính | cái | 5000
48 | Bản lề thường cửa sổ | Bộ | 40000
49 | Ke thường cửa sổ | cái | 3000
50 | Chốt ngang to | - | 30000
51 | Chốt ngang nhỏ | - | 25000
52 | Chốt dọc to | - | 30000
53 | Chốt dọc nhỏ | - | 25000
54 | Khoá cửa Việt Tiệp | - | 50000
55 | Cầu trì nhựa 5A,10A | - | 20000
56 | Cầu trì sứ 5A | - | 10000
57 | Ổ cắm đơn vi na kíp | Bộ | 10000
58 | Ổ cắm đôi vi na kíp | - | 15000
59 | Công tắc giả thái đơn | - | 5000
60 | Công tắc giả thái đôi | - | 10000
61 | Công tắc cầu thang (3 cực) | - | 15000
62 | Công tác ổ cắm Roman (đã có mặt viền trắng) | Cái
* | Mặt 1,2,3 lỗ | - | 10000
* | Mặt 4,5 lỗ | - | 13000
* | Mặt 6 lỗ | - | 14000
* | ổ đơn | - | 25000
* | ổ đôi | - | 34500
* | ổ ba | - | 43000
63 | Aptomat-T3 1P- 6, 10, 16, 20, 25, 32, 40A | - | 55000
| Aptomat-T3 1P - 50, 63A | - | 65000
| Aptomat-T3 2P-6, 10, 16, 20, 25, 32, 40A | - | 113000
| Aptomat-T3 2P - 50, 63A | - | 137000
64 | Sản phẩm sơn, bột bả Kova
a | Matít Kova | Kg |  | Quy chuẩn 16:2019/QCVN
* | Matit trong nhà MTT- Gold | - | 23272.7273
* | Bột bả trong nhà MB-T | - | 14909.0909
* | Matit ngoài trời MTN- Gold | - | 29272.7273
* | Bột bả ngoài trời MB-N | - | 19272.7273
b | Sơn nước trong nhà Kova (Sơn trắng chưa bao gồm tiền màu) | Kg
* | - Sơn lót kháng kiềm cao cấp K-109 | - | 107454.5455
* | - Sơn trắng trần trong nhà K-10 | - | 110727.2727
* | - Sơn bóng cao cấp K-871 | - | 215227.2727
* | - Sơn bán bóng cao cấp K-5500 | - | 153090.9091
* | - Sơn không bóng K-771 | - | 59600
* | - Sơn không bóng K-260 | - | 73727.2727
c | Sơn nước ngoài trời Kova (Sơn trắng chưa bao gồm tiền màu) | Kg
* | - Sơn lót kháng kiềm cao cấp K-209 | - | 176454.5455
* | - Sơn bóng cao cấp K-360 | - | 285454.5455
* | - Sơn trang trí, chống thấm cao cấp ngoài trời CT - 04T | - | 228181.8182
* | - Sơn bán bóng cao cấp K-5800 | - | 201818.1818
* | - Sơn không bóng cao cấp K-5501 | - | 146181.8182
* | - Sơn không bóng K-261 | - | 95000
e | Sơn màu Kova pha sẵn sơn trong nhà K-180 | - | 59318.1818
f | Sơn màu Kova pha sẵn sơn ngoài trời màu nhạt K-280 | - | 87045.4545
g | Sơn màu Kova pha sẵn sơn ngoài trời màu đậm K-280 | - | 113409.0909
65 | Sơn màu tổng hợp | Kg | 40000
66 | Công ty TNHH Sơn NIPPON PAINT Việt Nam (Địa chỉ cung cấp: Công ty TNHH TM&KT Kim Ngọc Linh – Tổ 11, Phường Đề Thám, thành phố Cao Bằng)
a | Bột trét | Kg |  | Quy chuẩn 16:2014/QCVN
* | Bột trét ngoại thất Nippon Weather – Gard Skimcoat | - | 7727
* | Bột trét nội thất Nippon Skimcoat kinh tế | - | 6455
b | Sơn nội thất | Kg
* | Sơn lót nội thất cao cấp Nippon Odour-less Sealer | - | 76364
* | Sơn phủ nội thất Nippon Vatex (màu chuẩn) | - | 30000
* | Sơn phủ nội thất chống nấm mốc Nippon Matex (màu chuẩn) | - | 49091
* | Sơn phủ nội thất chịu chùi rửa Nippon Odour-less (màu chuẩn) | - | 124545
* | Sơn phủ nội thất màng sơn mịn đẹp Nippon Odour-less All In One bóng (màu chuẩn) | - | 176364
c | Sơn ngoại thất | Kg
* | Sơn lót ngoại thất cao cấp Nippon Weather-Gard Sealer | - | 131818
* | Sơn lót ngoại thất cao cấp gốc dầu Nippon Hitex 5180 Sealer | - | 134545
* | Sơn phủ ngoại thất Nippon Super Matex (màu chuẩn) | - | 79091
* | Sơn phủ ngoại thất chống thấm Nippon Super-Gard (màu chuẩn) | - | 113636
* | Sơn phủ ngoại thất mang sơn bóng đẹp, chống nóng, bền màu Nippon Weather-Gard (màu chuẩn) | - | 230000
* | Chất chống thấm Nippon WP 100 chống thấm | - | 140909
* | Sơn tạo gai Nippon Texkote | - | 37273
* | Sơn lót gốc Alkyd cho gỗ Nippon Bilac Aluminum Wood Primer | - | 137273
67 | Công ty cổ phần tập đoàn sơn công nghệ cao Nanodelux (Địa chỉ cung cấp: Tổ 12, Phường Đề Thám, thành phố Cao Bằng – ĐT: 0987329286)
I | HỆ THỐNG SƠN LÓT - SƠN CHỐNG THẤM – SƠN SIÊU TRẮNG | Lít |  | Quy chuẩn 16:2014/QCVN
N3 | SƠN LÓT KHÁNG KIỀM NỘI THẤT CAO CẤP | - | 127778
N6 | SƠN LÓT KHÁNG KIỀM NỘI THẤT NANO PLUS | - | 138889
N17 | SƠN LÓT KHÁNG KIỀM NGOẠI THẤT CAO CẤP | - | 161111
N9 | SƠN LÓT KHÁNG KIỀM NGOẠI THẤT NANO PLUS | - | 194444
N5 | SƠN SIÊU TRẮNG NỘI THẤT CAO CẤP | - | 102778
N10 | SƠN CHỐNG THẤM MẦU NỘI NGOẠI THẤT CAO CẤP | - | 158889
N11A | SƠN CHỐNG THẤM NỘI NGOẠI THẤT CAO CẤP | - | 200000
II | HỆ THỐNG SƠN MẦU NỘI THẤT – NGOẠI THẤT | Lít
N7 | SƠN BÓNG NỘI THẤT CAO CẤP | - | 182222
N8 | SƠN SIÊU BÓNG NỘI THẤT NANO PLUS | - | 237778
N15 | SƠN BÓNG NGOẠI THẤT CAO CẤP | - | 243333
N16 | SƠN SIÊU BÓNG NGOẠI THẤT NANO PLUS | - | 312000
N5I1 | SƠN BÓNG NGỌC TRAI NỘI THẤT LAU CHÙI HIỆU QUẢ | - | 166111
N12 | SƠN NHŨ VÀNG | - | 540000
N14 | SƠN MIN NGOẠI THẤT CAO CẤP | - | 115556
N4 | SƠN MIN NỘI THẤT CAO CẤP | - | 42222
III | BỘT BẢ | Kg
N1 | BỘT BẢ NỘI THẤT CAO CẤP BB1 | - | 8250
N2 | BỘT BẢ NỘI - NGOẠI THẤT CAO CẤP BB2 | - | 10000
Ghi chú: Giá trên chỉ áp dụng cho sơn trắng, gốc Base chưa pha mầu (Mầu P-T-D-A trong bảng mầu lần lượt cộng thêm 5%-10%-20%-30% tiền màu).
68 | Công ty cổ phần sơn Falcon Coatings VN JSC số 30 Ngõ 67 Tô Ngọc Vân, Tây Hồ, Hà Nội
* | Sản phẩm sơn lót | Kg |  | ISO 9001:2015 TCVN 8652:2012 QCVN 16:2019/BXD TCVN 7239:2014 TCVN 9065:2012
| Falcon ext ultra primer (sơn lót chống kiềm ngoại thất, đặc biệt ) | - | 196867
| Falcon int super primer (sơn lót chống kiềm nội thất, đặc biệt) (sơn lót chống kiềm nội thất, đặc biệt) | - | 155455
| Falcon int & ext special primer (sơn lót đa năng nội & ngoại thất) | - | 120727
* | Sản phẩm sơn nội thất | Kg
| Falcon inter 201 (sơn không cần lót) | - | 248727
| Falcon int super sheen (sơn siêu bóng siêu đẹp, chùi rửa thoải mái, bền màu) | - | 300356
| Falcon int semi gloss (sơn bóng ngọc trai chùi rửa tối đa) | - | 210294
| Falcon int easy clean (sơn lau chùi hiệu quả) | - | 93259
| Falcon int extra white (sơn siêu trắng sáng) | - | 81896
| Falcon int green (sơn mịn kinh tế) | - | 39318
* | Sản phẩm sơn ngoại thất | Kg
| Falcon ext ceramic 801 (sơn phủ men sứ siêu bền, siêu cứng) | - | 349242
| Falcon ext platinum pico (sơn siêu bóng bền màu) | - | 370410
| Falcon ext titanium nano (sơn bóng ngọc trai ngăn tia cực tím, bền màu) | - | 261943
| Falcon ext classic latex (sơn ngoại thất bóng mờ, ngăn rêu mốc) | - | 124804
| Falcon ext green (sơn mịn ngọai thất độ phủ cao) | - | 96818
* | Sản phẩm sơn chống thấm | Kg
| Falcon tinting water proofing fu19 (chống thấm pha màu thế hệ mới) | - | 272455
| Falcon waterproof polymer 2x (chống thấm polymer siêu bền cho tường, sàn, bê tông) | - | 183773
| Falcon ext super wall ct11a (hợp chất chống thấm pha xi măng) | - | 182909
* | Bột bả tường | Kg
| Falcon ext putty (bột bả chống thấm ngoại thất) | - | 16386
| Falcon int & ext putty (bột bả nội và ngoại thất) | - | 13136
| Falcon int putty (bột bả nội thất) | - | 9023
72a | Ống nước Tiền phong HDPE – PE80 Công ty Tiền Phong (Dùng cho cấp nước sinh hoạt) | m |  | TCVN ISO 9001:2008/ ISO 9001:2008; TCVN 11821 ( ISO 21138); TCVN 11822-2017/AS/NZS 4765:2017; BS 6099:2.2:1982; DIN 8077:2008-09& DIN 8087:2008-09; TCVN 7053-3:2008/ISO 4427:2007; DIN 8074:1999-08 & DIN 8075:1999-05; AS/NZS 4130:2009; ISO 4427-2:2007; ISO 1452-2:2009; QCVN 16-4:2011/BXD
* | ống nước F 20 PN 12.5 chiều dày 2.0mm | - | 7545
* | ống nước F 20 PN 16 chiều dày 2.3mm | - | 9091
* | ống nước F 25 PN 12.5 chiều dày 2.0mm | - | 9818
* | ống nước F 25 PN 12.5 chiều dày 2.3mm | - | 11455
* | ống nước F 25 PN 16 chiều dày 2.8mm | - | 13727
* | ống nước F 32 PN 8 chiều dày 2.0mm | - | 13455
* | ống nước F 32 PN 10 chiều dày 2.4mm | - | 15727
* | ống nước F 32 PN 12.5 chiều dày 3mm | - | 18909
* | ống nước F 32 PN 16 chiều dày 3.6mm | - | 22636
* | ống nước F 40 PN 6 chiều dày 1.9mm | - | 16636
* | ống nước F 40 PN 8 chiều dày 2.4mm | - | 20091
* | ống nước F 40 PN 10 chiều dày 3mm | - | 24273
* | ống nước F 40 PN 12.5 chiều dày 3.7mm | - | 29182
* | ống nước F 40 PN 16 chiều dày 4.5mm | - | 34636
* | ống nước F 50 PN 6 chiều dày 2.4mm | - | 25818
* | ống nước F 50 PN 8 chiều dày 3mm | - | 31273
* | ống nước F 50 PN 10 chiều dày 3.7mm | - | 37364
* | ống nước F 50 PN 12.5 chiều dày 4.6mm | m | 45182
* | ống nước F 50 PN 16 chiều dày 5.6mm | - | 53545
* | ống nước F 63 PN 6 chiều dày 3mm | - | 39909
* | ống nước F 63 PN 8 chiều dày 3.8mm | - | 49727
* | ống nước F 63 PN 10 chiều dày 4.7mm | - | 59636
* | ống nước F 63 PN 12.5 chiều dày 5.8mm | - | 71818
* | ống nước F 63 PN 16 chiều dày 7.1mm | - | 85273
* | ống nước F 63 PN 20 chiều dày mm | - | 101364
* | ống nước F 75 PN 6 chiều dày 3.5mm | - | 56727
* | ống nước F 75 PN 8 chiều dày 4.5mm | - | 70364
* | ống nước F 75 PN 10 chiều dày 5.6mm | - | 85273
* | ống nước F 75 PN 12.5 chiều dày 6.8mm | - | 100455
* | ống nước F 75 PN 16 chiều dày 8.4mm | - | 120818
* | ống nước F 90 PN 6 chiều dày 4.3mm | - | 91273
* | ống nước F 90 PN 8 chiều dày 5.4mm | - | 101909
* | ống nước F 90 PN 10 chiều dày 6.7mm | - | 120818
* | ống nước F 90 PN 12.5 chiều dày 8.2mm | - | 144545
* | ống nước F 90 PN 16 chiều dày 10.1mm | - | 173455
* | ống nước F 110 PN 6 chiều dày 5.3mm | - | 120364
* | ống nước F 110 PN 8 chiều dày 6.6mm | - | 144545
* | ống nước F 110 PN 10 chiều dày 8.1mm | - | 182545
* | ống nước F 110 PN 12.5 chiều dày 10mm | - | 216273
* | ống nước F 110 PN 16 chiều dày 12.3mm | - | 262545
72b | Phụ kiện Ống nước HDPE – PE80 Công ty Tiền Phong (Dùng cho cấp nước sinh hoạt) |  |  | TCVN ISO 9001:2008/ ISO 9001:2008; TCVN 11821 ( ISO 21138); TCVN 11822-2017/AS/NZS 4765:2017; BS 6099:2.2:1982; DIN 8077:2008-09& DIN 8087:2008-09; TCVN 7053-3:2008/ISO 4427:2007; DIN 8074:1999-08 & DIN 8075:1999-05; AS/NZS 4130:2009; ISO 4427-2:2007; ISO 1452-2:2009; QCVN 16-4:2011/BXD
a | Đầu nối thẳng | Cái
| F 20 | - | 17000
| F 25 | - | 25545
| F 32 | Cái | 33091
| F 40 | - | 49182
| F 50 | - | 63982
| F 63 | - | 84273
| F 75 | - | 134727
| F 90 |  | 235363
b | Đầu nối chuyển bậc | Cái
| F 25-20 | - | 25364
| F 32-20 | - | 35091
| F 32-25 | - | 35727
| F 40-20 | - | 36727
| F 40-25 | - | 38364
| F 40-32 | - | 43636
| F 50-25 | - | 44909
| F 50-32 | - | 46091
| F 50-40 | - | 57818
| F 63-20 | - | 61091
| F 63-32 | - | 72364
| F 63-40 | - | 79909
| F 63-50 | - | 80909
| F 75-50 | - | 130909
| F 75-63 | - | 152727
| F 90-63 | - | 174909
| F 90-75 | - | 235636
c | Đầu nối bằng bích | Cái
| F 40 | - | 14000
| F 50 | - | 20091
| F 63 | - | 44727
| F 75 | - | 70909
| F 90 | - | 106364
| F 110 | - | 141545
| F 125 | - | 172727
| F 140 | - | 220909
| F 160 | - | 263636
| F 180 | - | 440818
| F 200 | - | 472727
d | Nối góc 90 độ | Cái |  | TCVN ISO 9001:2008/ ISO 9001:2008; TCVN 11821 ( ISO 21138); TCVN 11822-2017/AS/NZS 4765:2017; BS 6099:2.2:1982; DIN 8077:2008-09& DIN 8087:2008-09; TCVN 7053-3:2008/ISO 4427:2007; DIN 8074:1999-08 & DIN 8075:1999-05; AS/NZS 4130:2009; ISO 4427-2:2007; ISO 1452-2:2009; QCVN 16-4:2011/BXD
| F 20 | - | 21091
| F 25 | - | 24182
| F 32 | - | 33091
| F 40 | - | 52636
| F 50 | - | 68182
| F 63 | - | 114364
| F 75 | - | 158091
| F 90 | - | 268909
đ | Nối góc 45 độ | Cái
| F 63 | - | 107455
e | Nối góc ren ngoài | Cái
| F 20 x 1/2” | - | 12545
| F 20 x 3/4” | - | 12545
| F 25 x 1/2” | - | 14818
| F 25 x 3/4” | - | 14182
| F 32 x1” | - | 23364
| F 40 x 11/2” | - | 41273
| F 50 x 11/2” | - | 59273
| F 63 x 2” | - | 91727
f | Ba chạc 90 độ | Cái
| F 20 | - | 21455
| F 25 | - | 30727
| F 32 | - | 35636
| F 40 | - | 69545
| F 50 | - | 111545
| F 63 | - | 133636
| F 75 | - | 211818
| F 90 | - | 395364
b | Ba chạc chuyển bậc | Cái
| F 25-20 | - | 39091
| F 32-20 | - | 53091
| F 32-25 | - | 53727
| F 40-20 | - | 63636
| F 40-25 | - | 69909
| F 40-32 | - | 65273
| F 50-25 | - | 77455
| F 50-32 | - | 98727
| F 50-40 | - | 95636
| F 63-25 | - | 110091
| F 63-32 | - | 111727
| F 63-40 | - | 116818
| F 63-50 | - | 118273
| F 75-50 | - | 233455
| F 75-63 | - | 211636
| F 90-63 | - | 377000
| F 90-75 | - | 405364
e | Đầu bịt | Cái
| F 20 | - | 8636
| F 25 | - | 10000
| F 32 | - | 17000
| F 40 | - | 29727
| F 50 | - | 42636
| F 63 | - | 63909
| F 75 | - | 96636
| F 90 | - | 153364
73a | Ống thoát nước nhựa cứng Tiền Phong | m |  | TCVN ISO 9001:2008/ ISO 9001:2008; TCVN 11821 ( ISO 21138); TCVN 11822-2017/AS/NZS 4765:2017; BS 6099:2.2:1982; DIN 8077:2008-09& DIN 8087:2008-09; TCVN 7053-3:2008/ISO 4427:2007; DIN 8074:1999-08 & DIN 8075:1999-05; AS/NZS 4130:2009; ISO 4427-2:2007; ISO 1452-2:2009; QCVN 16-4:2011/BXD
* | ống nước F 21 độ dày 1mm | - | 6545
* | ống nước F 27 độ dày 1mm | - | 8091
* | ống nước F 34 độ dày 1mm | - | 10545
* | ống nước F 42 độ dày 1.2mm | - | 15727
* | ống nước F 48 độ dày 1.4mm | - | 18364
* | ống nước F 60 độ dày 1.4mm | - | 23909
* | ống nước F 63 độ dày 1.6mm | - | 28182
* | ống nước F 75 độ dày 1.5mm | - | 33545
* | ống nước F 90 độ dày 1.5mm | - | 41000
* | ống nước F 110 độ dày 1.9mm | - | 61818
* | ống nước F 125 độ dày 2.0mm | - | 68273
* | ống nước F 140 độ dày 2.2mm | - | 84091
* | ống nước F 160 độ dày 2.5mm | - | 109182
* | ống nước F 180 độ dày 2.8mm | - | 137182
* | ống nước F 200 độ dày 3.2mm | - | 204818
* | ống nước F 225 độ dày 3.5mm | - | 212636
* | ống nước F 250 độ dày 3.9mm | - | 276818
73b | Phụ kiện Ống thoát nước nhựa cứng Tiền Phong | Cái
a | Ba chạc 90 0 | -
| F 21 | - | 1727
| F 27 | - | 2909
| F 34 | - | 4000
| F 42 | - | 5727
| F 48 | Cái | 8545
| F 60 | - | 13455
| F 75 | - | 22909
| F 90 | - | 53636
| F 110 | - | 74545
| F 125 | - | 111818
| F 140 | - | 143636 | TCVN ISO 9001:2008/ ISO 9001:2008; TCVN 11821 ( ISO 21138); TCVN 11822-2017/AS/NZS 4765:2017; BS 6099:2.2:1982; DIN 8077:2008-09& DIN 8087:2008-09; TCVN 7053-3:2008/ISO 4427:2007; DIN 8074:1999-08 & DIN 8075:1999-05; AS/NZS 4130:2009; ISO 4427-2:2007; ISO 1452-2:2009; QCVN 16-4:2011/BXD
b | Ba chạc 45 0 | Cái
| F 34 | - | 4727
| F 42 | - | 6364
| F 48 | - | 12364
| F 60 | - | 16636
| F 75 | - | 31909
| F 90 | - | 39091
| F 110 | - | 59091
| F 125 | - | 128000
| F 140 | - | 189091
c | Ba chạc chuyển bậc (Tê 900) | Cái
| F 27-21 | - | 2818
| F 34-21 | - | 3636
| F 34-27 | - | 3909
| F 42-21 | - | 4818
| F 42-27 | - | 5364
| F 42-34 | - | 6364
| F 48-21 | - | 7727
| F 48-27 | - | 7909
| F 48-34 | - | 8364
| F 48-42 | - | 10727
| F 60-21 | - | 9727
| F 60-27 | - | 10909
| F 60-34 | - | 12000
| F 60-42 | - | 13182
| F 60-48 | - | 13909
| F 75-27 | - | 17545
| F 75-34 | - | 18182
| F 75-42 | - | 19545
| F 75-48 | - | 22000
| F 75-60 | - | 24636
| F 90-34 | - | 30091
| F 90-42 | - | 39727
| F 90-48 | - | 39727
| F 90-60 | - | 44182
| F 90-75 | - | 53636
| F 110-34 | - | 37545
| F 110-42 | - | 37909
| F 110-48 | - | 39727
| F 110-60 | - | 44000
| F 110-75 | - | 46545
| F 110-90 | - | 55727 | TCVN ISO 9001:2008/ ISO 9001:2008; TCVN 11821 ( ISO 21138); TCVN 11822-2017/AS/NZS 4765:2017; BS 6099:2.2:1982; DIN 8077:2008-09& DIN 8087:2008-09; TCVN 7053-3:2008/ISO 4427:2007; DIN 8074:1999-08 & DIN 8075:1999-05; AS/NZS 4130:2009; ISO 4427-2:2007; ISO 1452-2:2009; QCVN 16-4:2011/BXD
d | Nối chếch 45 0 | Cái
| F 21 | - | 1182
| F 27 | - | 1455
| F 34 | - | 4545
| F 42 | - | 5000
| F 48 | - | 5273
| F 60 | Cái | 12000
| F 75 | - | 19818
| F 90 | - | 29091
| F 110 | - | 50909
| F 125 | - | 52727
| F 140 | - | 64455
đ | Nối góc 90 0 | Cái
| F 21 | - | 1182
| F 27 | - | 1727
| F 34 | - | 2727
| F 42 | - | 4364
| F 48 | - | 6909
| F 60 | - | 10182
| F 75 | - | 18000
| F 90 | - | 25000
| F 110 | - | 59091
e | Nối góc ren trong | Cái
| F 21 x1/2” | - | 1909
| F 27 x3/4” | - | 2455
g | Nối góc ren ngoài | Cái
| F 21 x1/2” | - | 1636
| F 27 x3/4” | - | 2727
h | Nối góc ren trong đồng | Cái
| F 21 x1/2” | - | 9727
| F 27 x3/4” | - | 15545
| F 34x1” | - | 22545
i | Đầu nối thẳng (Măng sông) | Cái
| F 21 | - | 1636
| F 27 | - | 2182
| F 34 | - | 4182
| F 42 | - | 7636
| F 48 | - | 8273
| F 60 | - | 12909
| F 75 | - | 8182
| F 90 | - | 10909
| F 110 | - | 13727
k | Đầu nối chuyển bậc | Cái |  | TCVN ISO 9001:2008/ ISO 9001:2008; TCVN 11821 ( ISO 21138); TCVN 11822-2017/AS/NZS 4765:2017; BS 6099:2.2:1982; DIN 8077:2008-09& DIN 8087:2008-09; TCVN 7053-3:2008/ISO 4427:2007; DIN 8074:1999-08 & DIN 8075:1999-05; AS/NZS 4130:2009; ISO 4427-2:2007; ISO 1452-2:2009; QCVN 16-4:2011/BXD
| F 27-21 | - | 1091
| F 34-21 | - | 1455
| F 34-27 | - | 1909
| F 42-21 | - | 2091
| F 42-27 | - | 2273
| F 42-34 | - | 2455
| F 48-21 | - | 2909
| F 48-27 | - | 3091
| F 48-34 | - | 3182
| F 48-42 | - | 3273
| F 60-21 | - | 4091
| F 60-27 | - | 4909
| F 60-34 | - | 4909
| F 60-42 | - | 5636
| F 60-48 | - | 5273
| F 75-34 | - | 7818
| F 75-42 | - | 7818
| F 75-48 | - | 7818
| F 75-60 | - | 8182
| F 90-34 | - | 10455
| F 90-42 | - | 11364
| F 90-48 | - | 11364
| F 90-60 | - | 11818
| F 90-75 | - | 12727
| F 110-34 | - | 17091
| F 110-42 | - | 17273
| F 110-48 | - | 17364
| F 110-60 | - | 17273
| F 110-75 | - | 17455
| F 110-90 | - | 17818
74 | Ống nước và phụ tùng ống của Công ty CP Đầu Tư Công Nghiệp Thuận Phát |  |  | QCVN 16-2019/BXD
74.1 | Ống nhựa HDPE PE 100 | m
* | DN20 (PN16) | - | 7650
* | DN20 (PN20) | - | 9000
* | DN25 (PN10) | - | 9270
* | DN25 (PN12.5) | - | 9720
* | DN25 (PN16) | - | 11610
* | DN25 (PN20) | - | 13590
* | DN32 (PN10) | - | 13050
* | DN32 (PN12.5) | - | 15930
* | DN32 (PN16) | - | 18630
* | DN32 (PN20) | - | 22410
* | DN40 (PN6) | - | 16290
* | DN40 (PN8) | - | 16470
* | DN40 (PN10) | - | 19890
* | DN40 (PN12.5) | - | 24030
* | DN40 (PN16) | - | 28890
* | DN40 (PN20) | - | 34290
* | DN50 (PN6) | - | 23040
* | DN50 (PN8) | - | 25560
* | DN50 (PN10) | - | 30510
* | DN50 (PN12.5) | - | 36720
* | DN50 (PN16) | - | 44820
* | DN50 (PN20) | - | 53010
* | DN63 (PN6) | - | 35910
* | DN63 (PN8) | - | 39690
* | DN63 (PN10) | - | 48780
* | DN63 (PN12.5) | - | 59130
* | DN63 (PN16) | - | 70470
* | DN63 (PN20) | - | 84420
* | DN75 (PN6) | - | 50310
* | DN75 (PN8) | - | 56430
* | DN75 (PN10) | - | 69570
* | DN75 (PN12.5) | - | 83880
* | DN75 (PN16) | - | 100080
* | DN75 (PN20) | - | 119610
* | DN90 (PN6) | - | 77220
* | DN90 (PN8) | - | 89100
* | DN90 (PN10) | - | 98730
* | DN90 (PN12.5) | - | 119340
* | DN90 (PN16) | - | 143280
* | DN90 (PN20) | - | 171720
* | DN110 (PN6) | - | 96930
* | DN110 (PN8) | - | 119610
* | DN110 (PN10) | - | 149580
* | DN110 (PN12.5) | - | 178740
* | DN110 (PN16) | - | 215820
* | DN110 (PN20) | - | 259920
* | DN125 (PN6) | - | 124560
* | DN125 (PN8) | - | 154440
* | DN125 (PN10) | - | 188820
* | DN125 (PN12.5) | - | 230130
* | DN125 (PN16) | - | 279180
* | DN125 (PN20) | - | 333180
* | DN140 (PN6) | - | 156330
* | DN140 (PN8) | - | 192330
* | DN140 (PN10) | - | 235710
* | DN140 (PN12.5) | - | 285480
* | DN140 (PN16) | - | 346140
* | DN140 (PN20) | - | 416340
* | DN160 (PN6) | - | 204840
* | DN160 (PN8) | - | 252540
* | DN160 (PN10) | - | 309780
* | DN160 (PN12.5) | - | 372510
* | DN160 (PN16) | - | 457740
* | DN160 (PN20) | - | 546300
* | DN180 (PN6) | - | 255960
* | DN180 (PN8) | - | 317970
* | DN180 (PN10) | - | 389970
* | DN180 (PN12.5) | - | 474930
* | DN180 (PN16) | - | 575820
* | DN180 (PN20) | - | 690480
* | DN200 (PN6) | - | 317880
* | DN200 (PN8) | - | 396090
* | DN200 (PN10) | - | 488700
* | DN200 (PN12.5) | - | 581940
* | DN200 (PN16) | - | 720450
* | DN200 (PN20) | - | 858870
* | DN225 (PN6) | - | 398790
* | DN225 (PN8) | - | 498780
* | DN225 (PN10) | - | 600660
* | DN225 (PN12.5) | - | 735660
* | DN225 (PN16) | - | 880830
* | DN225 (PN20) | - | 1062450
* | DN250 (PN6) | - | 494010
* | DN250 (PN8) | - | 608670
* | DN250 (PN10) | - | 744210
* | DN250 (PN12.5) | - | 914670
* | DN250 (PN16) | - | 1095840
* | DN250 (PN20) | - | 1312380
* | DN280 (PN6) | - | 612630
* | DN280 (PN8) | - | 776430
* | DN280 (PN10) | - | 927270
* | DN280 (PN12.5) | - | 1146780
* | DN280 (PN16) | - | 1373400
* | DN280 (PN20) | - | 1644120
* | DN315 (PN10) | - | 1180800
* | DN315 (PN12.5) | - | 1434330
* | DN315 (PN16) | - | 1738440
* | DN315 (PN20) | - | 2091600
* | DN355 (PN10) | - | 1500570
* | DN355 (PN12.5) | - | 1819170
* | DN355 (PN16) | - | 2206980
* | DN355 (PN20) | - | 2655090
* | DN400 (PN10) | - | 1906740
* | DN400 (PN12.5) | - | 2303100
* | DN400 (PN16) | - | 2812590
* | DN400 (PN20) | - | 3377880
* | DN450 (PN10) | - | 2400390
* | DN450 (PN12.5) | - | 2911950
* | DN450 (PN16) | - | 3559950
* | DN450 (PN20) | - | 4267800
* | DN500 (PN10) | - | 2996190
* | DN500 (PN12.5) | - | 3623940
* | DN500 (PN16) | - | 4412970
* | DN500 (PN20) | - | 5288670
* | DN560 (PN10) | - | 4050900
* | DN560 (PN12.5) | - | 4944600
* | DN560 (PN16) | - | 5972400
* | DN630 (PN6) | - | 3390300
* | DN630 (PN8) | - | 4168800
* | DN630 (PN10) | - | 5130900
* | DN630 (PN12.5) | - | 6249600
* | DN630 (PN16) | - | 7095600
* | DN710 (PN6) | - | 4316400
* | DN710 (PN8) | - | 5315400
* | DN710 (PN10) | - | 6520500
* | DN710 (PN12.5) | - | 7951500
* | DN710 (PN16) | - | 9626400
74.2 | Ống HDPE PE 80 | m
* | DN20 (PN8) | - | 7200
* | DN20 (PN10) | - | 7560
* | DN20 (PN12.5) | - | 7650
* | DN20 (PN16) | - | 9000
* | DN25 (PN6) | - | 8100
* | DN25 (PN8) | - | 9270
* | DN25 (PN10) | - | 9720
* | DN25 (PN12.5) | - | 11340
* | DN25 (PN16) | - | 13590
* | DN32 (PN6) | - | 13050
* | DN32 (PN8) | - | 13320
* | DN32 (PN10) | - | 15570
* | DN32 (PN12.5) | - | 18720
* | DN32 (PN16) | - | 22410
* | DN40 (PN6) | - | 16470
* | DN40 (PN8) | - | 19890
* | DN40 (PN10) | - | 24030
* | DN40 (PN12.5) | - | 28890
* | DN40 (PN16) | - | 34290
* | DN50 (PN6) | - | 25560
* | DN50 (PN8) | - | 30960
* | DN50 (PN10) | - | 36990
* | DN50 (PN12.5) | - | 44730
* | DN50 (PN16) | - | 53010
* | DN63 (PN6) | - | 39510
* | DN63 (PN8) | - | 49230
* | DN63 (PN10) | - | 59040
* | DN63 (PN12.5) | - | 71100
* | DN63 (PN16) | - | 84420
* | DN75 (PN6) | - | 56160
* | DN75 (PN8) | - | 69660
* | DN75 (PN10) | - | 84420
* | DN75 (PN12.5) | - | 99450
* | DN75 (PN16) | - | 119610
* | DN90 (PN6) | - | 90360
* | DN90 (PN8) | - | 100890
* | DN90 (PN10) | - | 119610
* | DN90 (PN12.5) | - | 143100
* | DN90 (PN16) | - | 171720
* | DN110 (PN6) | - | 119160
* | DN110 (PN8) | - | 146700
* | DN110 (PN10) | - | 180720
* | DN110 (PN12.5) | - | 214110
* | DN110 (PN16) | - | 259920
* | DN125 (PN6) | - | 153540
* | DN125 (PN8) | - | 187470
* | DN125 (PN10) | - | 230580
* | DN125 (PN12.5) | - | 278640
* | DN125 (PN16) | - | 333180
* | DN140 (PN6) | - | 190800
* | DN140 (PN8) | - | 235080
* | DN140 (PN10) | - | 287460
* | DN140 (PN12.5) | - | 343710
* | DN140 (PN16) | - | 416340
* | DN160 (PN6) | - | 250740
* | DN160 (PN8) | - | 306630
* | DN160 (PN10) | - | 377100
* | DN160 (PN12.5) | - | 451800
* | DN160 (PN16) | - | 546300
* | DN180 (PN6) | - | 315360
* | DN180 (PN8) | - | 388890
* | DN180 (PN10) | - | 476820
* | DN180 (PN12.5) | - | 573030
* | DN180 (PN16) | - | 690480
* | DN200 (PN6) | - | 391860
* | DN200 (PN8) | - | 483210
* | DN200 (PN10) | - | 593460
* | DN200 (PN12.5) | - | 706950
* | DN200 (PN16) | - | 858870
* | DN250 (PN6) | - | 604530
* | DN250 (PN8) | - | 749790
* | DN250 (PN10) | - | 906480
* | DN250 (PN12.5) | - | 1105740
* | DN250 (PN16) | - | 1312380
* | DN280 (PN6) | - | 760770
* | DN280 (PN8) | - | 941310
* | DN280 (PN10) | - | 1137060
* | DN280 (PN12.5) | - | 1385730
* | DN280 (PN16) | - | 1644120
* | DN315 (PN6) | - | 956250
* | DN315 (PN8) | - | 1191510
* | DN315 (PN10) | - | 1438560
* | DN315 (PN12.5) | - | 1732050
* | DN315 (PN16) | - | 2091600
* | DN355 (PN6) | - | 1223280
* | DN355 (PN8) | - | 1501740
* | DN355 (PN10) | - | 1826370
* | DN355 (PN12.5) | - | 2197800
* | DN355 (PN16) | - | 2655090
* | DN400 (PN6) | - | 1541340
* | DN400 (PN8) | - | 1917720
* | DN400 (PN10) | - | 2322090
* | DN400 (PN12.5) | - | 2789280
* | DN400 (PN16) | - | 3377880
* | DN450 (PN6) | - | 1967400
* | DN450 (PN8) | - | 2411640
* | DN450 (PN10) | - | 2940300
* | DN450 (PN12.5) | - | 3525300
* | DN450 (PN16) | - | 4267800
* | DN500 (PN6) | - | 2406510
* | DN500 (PN8) | - | 2996820
* | DN500 (PN10) | - | 3646260
* | DN500 (PN12.5) | - | 4385520
* | DN500 (PN16) | - | 5288670
* | DN560 (PN6) | - | 3299400
* | DN560 (PN8) | - | 4050900
* | DN560 (PN10) | - | 5043492
* | DN560 (PN12.5) | - | 5972400
* | DN630 (PN6) | - | 4168800
* | DN630 (PN8) | - | 5130900
* | DN630 (PN10) | - | 6562080
* | DN630 (PN12.5) | - | 7095600
* | DN710 (PN6) | - | 5315400
* | DN710 (PN8) | - | 6520500
* | DN710 (PN10) | - | 7951500
* | DN710 (PN12.5) | - | 9626400
74.3 | Ống u.PVC - Hệ số an toàn 2.5 | m
* | DN21 (NTC) | - | 6237
* | DN21 (PN 10) | - | 7623
* | DN21 (PN 12.5) | - | 8316
* | DN21 (PN 16) | - | 9999
* | DN21 (PN 25) | - | 11682
* | DN27 (NTC) | - | 7722
* | DN27 (PN 10) | - | 9702
* | DN27 (PN 12.5) | - | 11385
* | DN27 (PN 16) | - | 12672
* | DN27 (PN 25) | - | 17919
* | DN34 (NTC) | - | 9999
* | DN34 (PN 8.0) | - | 11682
* | DN34 (PN 10.0) | - | 14355
* | DN34 (PN 12.5) | - | 17523
* | DN34 (PN 16.0) | - | 19899
* | DN42 (NTC) | - | 14949
* | DN42 (PN 6) | - | 16731
* | DN42 (PN 8) | - | 19701
* | DN42 (PN 10) | - | 22374
* | DN42 (PN 12.5) | - | 26334
* | DN42 (PN 16) | - | 32571
* | DN48 (NTC) | - | 17523
* | DN48 (PN 6) | - | 20493
* | DN48 (PN 8) | - | 23463
* | DN48 (PN 10) | - | 27027
* | DN48 (PN 12.5) | - | 32670
* | DN60 (NTC) | - | 22770
* | DN60 (PN 5) | - | 27225
* | DN60 (PN 6) | - | 33165
* | DN60 (PN 8) | - | 38610
* | DN60 (PN 10) | - | 46728
* | DN60 (PN 12.5) | - | 58608
* | DN63 (PN 5) | - | 26829
* | DN63 (PN 6) | - | 31581
* | DN63 (PN 8) | - | 39303
* | DN63 (PN 10) | - | 49302
* | DN63 (PN 12.5) | - | 61182
* | DN75 (NTC) | - | 31878
* | DN75 (PN 5) | - | 37224
* | DN75 (PN 6) | - | 42174
* | DN75 (PN 8) | - | 54945
* | DN75 (PN 10) | - | 68112
* | DN75 (PN 12.5) | - | 85635
* | DN75 (PN 16) | - | 103356
* | DN75 (PN 25) | - | 149391
* | DN90 (NTC) | - | 38907
* | DN90 (PN 4) | - | 44451
* | DN90 (PN 5) | - | 52074
* | DN90 (PN 6) | - | 60192
* | DN90 (PN 8.0) | - | 78903
* | DN90 (PN 10.0) | - | 98010
* | DN90 (PN 12.5) | - | 121770
* | DN90 (PN 16.0) | - | 147114
* | DN110 (NTC) | - | 58806
* | DN110 (PN 4.0) | - | 66528
* | DN110 (PN 5.0) | - | 77517
* | DN110 (PN 6.0) | - | 88209
* | DN110 (PN 8.0) | - | 123552
* | DN110 (PN 10.0) | - | 147906
* | DN110 (PN 12.5) | - | 182556
* | DN110 (PN 16.0) | - | 221265
* | DN125 (NTC) | - | 64944
* | DN125 (PN 4.0) | - | 81873
* | DN125 (PN 5.0) | - | 95832
* | DN125 (PN 6.0) | - | 113553
* | DN125 (PN 8.0) | - | 144045
* | DN125 (PN 10.0) | - | 181467
* | DN125 (PN 12.5) | - | 222453
* | DN125 (PN 16) | - | 272844
* | DN140 (NTC) | - | 79992
* | DN140 (PN 4.0) | - | 101772
* | DN140 (PN 5.0) | - | 119790
* | DN140 (PN 6) | - | 141174
* | DN140 (PN 8) | - | 188892
* | DN140 (PN 10) | - | 231165
* | DN140 (PN 12.5) | - | 284328
* | DN140 (PN 16) | - | 348975
* | DN160 (NTC) | - | 103851
* | DN160 (PN 4) | - | 135927
* | DN160 (PN 5) | - | 158400
* | DN160 (PN 6) | - | 182853
* | DN160 (PN 8) | - | 236511
* | DN160 (PN 10) | - | 300069
* | DN160 (PN 12.5) | - | 368379
* | DN160 (PN 16) | - | 453024
* | DN180 (NTC) | - | 130482
* | DN180 (PN 4) | - | 167310
* | DN180 (PN 5) | - | 194139
* | DN180 (PN 6) | - | 231066
* | DN180 (PN 8) | - | 295119
* | DN180 (PN 10) | - | 377685
* | DN180 (PN 12.5) | - | 467874
* | DN200 (NTC) | - | 194733
* | DN200 (PN 4) | - | 204138
* | DN200 (PN 5) | - | 246708
* | DN200 (PN 6) | - | 286902
* | DN200 (PN 8) | - | 366102
* | DN200 (PN 10) | - | 469161
* | DN200 (PN 12.5) | - | 578259
* | DN225 (NTC) | - | 202257
* | DN225 (PN 4) | - | 250272
* | DN225 (PN 5) | - | 300762
* | DN225 (PN 6) | - | 356499
* | DN225 (PN 8) | - | 463023
* | DN225 (PN 10) | - | 593802
* | DN225 (PN 12.5) | - | 733986
* | DN250 (NTC) | - | 263142
* | DN250 (PN 4) | - | 328086
* | DN250 (PN 5) | - | 395604
* | DN250 (PN 6) | - | 461637
* | DN250 (PN 8) | - | 596673
* | DN250 (PN 10) | - | 754281
* | DN250 (PN 12.5) | - | 934164
* | DN280 (PN 4) | - | 393426
* | DN280 (PN 5) | - | 470448
* | DN280 (PN 6) | - | 554202
* | DN280 (PN 8) | - | 712008
* | DN280 (PN 10) | - | 976536
* | DN315 (PN 4) | - | 497277
* | DN315 (PN 5) | - | 590337
* | DN315 (PN 6) | - | 708246
* | DN315 (PN 8) | - | 889911
* | DN315 (PN 10) | - | 1232055
* | DN315 (PN 12.5) | - | 1419660
* | DN355 (PN 4) | - | 628155
* | DN355 (PN 5) | - | 771309
* | DN355 (PN 6) | - | 917631
* | DN355 (PN 8) | - | 1190772
* | DN355 (PN 10) | - | 1464210
* | DN400 (PN 4) | - | 788337
* | DN400 (PN 5) | - | 980199
* | DN400 (PN 6) | - | 1165626
* | DN400 (PN 8) | - | 1509156
* | DN400 (PN 10) | - | 1864269
* | DN450 (PN 4) | - | 1000395
* | DN450 (PN 5) | - | 1238886
* | DN450 (PN 6) | - | 1478169
* | DN450 (PN 8) | - | 1908720
* | DN500 (PN 4) | - | 1312047
* | DN500 (PN 5) | - | 1564497
74.4 | Phụ tùng ống Upvc
a | CÚT (NỐI GÓC 90º) U.PVC | Cái
* | D21 PN10.0 | - | 1300
* | D21 PN12.5 | - | 2900
* | D27 PN10.0 | - | 2100
* | D27 PN12.5 | - | 3600
* | D34 PN12.5 | - | 6900
* | D42 PN10.0 | - | 5100
* | D42 PN12.5 | - | 10800
* | D48 PN10.0 | - | 8000
* | D48 PN12.5 | - | 14700
* | D60 PN8.0 | - | 11800
* | D60 PN10.0 | - | 16300
* | D60 PN12.5 | - | 23700
* | D75 PN8.0 | - | 21200
* | D75 PN10.0 | - | 38200
* | D75 PN12.5 | - | 42200
* | D90 PN8.0 | - | 27800
* | D90 PN10.0 | - | 44700
* | D90 PN12.5 | - | 48700
* | D110 PN8.0 | - | 44500
* | D110 PN10.0 | - | 69300
* | D110 PN12.5 | - | 73200
* | D125 PN10.0 | - | 118500
* | D140 PN10.0 | - | 147500
* | D160 PN10.0 | - | 274000
b | TÊ CONG (BA CHẠC CONG) U.PVC | cái
* | D75 PN8.0 | - | 15800
* | D90 PN8.0 | - | 37100
* | D110 PN8.0 | - | 62900
c | TÊ 90º (BA CHẠC 90º) U.PVC | cái
* | D21 PN12.5 | - | 3800
* | D27 PN12.5 | - | 4800
* | D34 PN12.5 | - | 8500
* | D42 PN10.0 | - | 6700
* | D42 PN12.5 | - | 14200
* | D48 PN10.0 | - | 10000
* | D48 PN12.5 | - | 20100
* | D60 PN8.0 | - | 15800
* | D60 PN10.0 | - | 23800
* | D60 PN12.5 | - | 31300
* | D75 PN8.0 | - | 26900
* | D75 PN10.0 | - | 40500
* | D75 PN12.5 | - | 58100
* | D90 PN8.0 | - | 37100
* | D90 PN10.0 | - | 64000
* | D90 PN12.5 | - | 73100
* | D110 PN8.0 | - | 62900
* | D110 PN10.0 | - | 87400
* | D110 PN12.5 | - | 126200
* | D125 PN10.0 | - | 131100
* | D140 PN10.0 | - | 195000
* | D160 PN10.0 | - | 288100
d | TÊ THU (BA CHẠC 90º CHUYỂN BẬC) U.PVC | cái
* | D34-21 PN10.0 | - | 3500
* | D34-27 PN10.0 | - | 3800
* | D48-27 PN10.0 | - | 7600
* | D48-34 PN10.0 | - | 8000
* | D60-34 PN8.0 | - | 11500
* | D60-48 PN8.0 | - | 13300
* | D75-34 PN8.0 | - | 17500
* | D75-42 PN8.0 | - | 18700
* | D75-48 PN8.0 | - | 21200
* | D75-60 PN8.0 | - | 23700
* | D90-34 PN8.0 | - | 37200
* | D90-42 PN8.0 | - | 23500
* | D90-48 PN8.0 | - | 28600
* | D90-60 PN8.0 | - | 34800
* | D90-75 PN8.0 | - | 36400
* | D110-34 PN8.0 | - | 36000
* | D110-48 PN8.0 | - | 38200
* | D110-60 PN8.0 | - | 42300
* | D110-75 PN8.0 | - | 44700
* | D110-90 PN8.0 | - | 53500
* | D140-110 PN8.0 | - | 115100
* | D160-110 PN8.0 | - | 156800
e | CHẾCH (NỐI GÓC 45º) U.PVC | cái
* | D21 PN12.5 | - | 2600
* | D27 PN10.0 | - | 1700
* | D27 PN12.5 | - | 3800
* | D34 PN12.5 | - | 5400
* | D42 PN10.0 | - | 3900
* | D42 PN12.5 | - | 9400
* | D48 PN10.0 | - | 6200
* | D48 PN12.5 | - | 13100
* | D60 PN8.0 | - | 10100
* | D60 PN10.0 | - | 14200
* | D60 PN12.5 | - | 18700
* | D75 PN8.0 | - | 17500
* | D75 PN10.0 | - | 23200
* | D75 PN12.5 | - | 26900
* | D90 PN8.0 | - | 22900
* | D90 PN10.0 | - | 31800
* | D90 PN12.5 | - | 34100
* | D110 PN8.0 | - | 35000
* | D110 PN10.0 | - | 59800
* | D110 PN12.5 | - | 65000
* | D125 PN10.0 | - | 72500
* | D140 PN10.0 | - | 95900
* | D160 PN10.0 | - | 136800
f | Y THU (BA CHẠC 45º CHUYỂN BẬC) U.PVC | cái
* | D90/60 PN8.0 | - | 35800
* | D110/60 PN8.0 | - | 48800
* | D110/75 PN10.0 | - | 61800
* | D125/110 PN10.0 | - | 111300
* | D140/110 PN10.0 | - | 149100
* | D160/110 PN10.0 | - | 272800
g | Y (BA CHẠC 45º) U.PVC | cái
* | D60 PN10.0 | - | 19500
* | D60 PN12.5 | - | 25800
* | D75 PN8.0 | - | 35500
* | D75 PN10.0 | - | 37500
* | D75 PN12.5 | - | 47000
* | D90 PN8.0 | - | 43900
* | D90 PN10.0 | - | 45900
* | D90 PN12.5 | - | 68200
* | D110 PN8.0 | - | 67300
* | D110 PN10.0 | - | 69300
* | D110 PN12.5 | - | 104400
* | D125 PN10.0 | - | 136400
* | D125 PN12.5 | - | 213200
* | D140 PN10.0 | - | 221700
* | D140 PN12.5 | - | 335900
* | D160 PN10.0 | - | 314500
i | NỐI THẲNG (MĂNG SÔNG) U.PVC | cái
* | D21 PN12.5 | - | 1900
* | D27 PN12.5 | - | 2700
* | D34 PN12.5 | - | 4800
* | D42 PN12.5 | - | 8800
* | D48 PN12.5 | - | 9700
* | D60 PN8.0 | - | 6900
* | D60 PN10.0 | - | 12000
* | D60 PN12.5 | - | 15200
* | D75 PN8.0 | - | 9400
* | D75 PN10.0 | - | 9700
* | D75 PN12.5 | - | 13500
* | D90 PN8.0 | - | 12800
* | D90 PN10.0 | - | 30500
* | D110 PN8.0 | - | 16200
* | D110 PN10.0 | - | 45100
* | D125 PN8.0 | - | 36400
* | D125 PN10.0 | - | 64700
* | D140 PN8.0 | - | 52300
* | D140 PN10.0 | - | 74800
* | D160 PN8.0 | - | 74500
* | D160 PN10.0 | - | 118000
* | D180 PN8.0 | - | 88200
* | D180 PN10.0 | - | 149100
* | D200 PN8.0 | - | 164700
* | D200 PN10.0 | - | 197700
* | D225 PN8.0 | - | 199600
* | D225 PN10.0 | - | 222500
* | D250 PN8.0 | - | 330500
* | D250 PN10.0 | - | 395600
j | CÔN THU U.PVC | cái
* | D27-21 PN8.0 | - | 1200
* | D34-27 PN8.0 | - | 2200
* | D48-34 PN8.0 | - | 3800
* | D60-34 PN8.0 | - | 5800
* | D60-42 PN8.0 | - | 5800
* | D60-48 PN8.0 | - | 6200
* | D75-34 PN8.0 | - | 9200
* | D75-42 PN8.0 | - | 9200
* | D75-48 PN8.0 | - | 9200
* | D75-60 PN8.0 | - | 9700
* | D90-34 PN8.0 | - | 11600
* | D90-48 PN8.0 | - | 12700
* | D90-60 PN8.0 | - | 13100
* | D90-75 PN8.0 | - | 14300
* | D110-34 PN8.0 | - | 20100
* | D110-48 PN8.0 | - | 19300
* | D110-60 PN8.0 | - | 20100
* | D110-75 PN8.0 | - | 20400
* | D110-90 PN8.0 | - | 20900
* | D160-110 PN8.0 | - | 60700
* | D160-125 PN8.0 | - | 62000
k | ĐẦU NỐI THÔNG SÀN U.PVC | cái
* | D60 PN10.0 | - | 13300
* | D75 PN10.0 | - | 18500
* | D90 PN10.0 | - | 22100
* | D110 PN10.0 | - | 27100
l | BẠC CHUYỂN BẬC U.PVC | cái
* | D27-21 PN12.5 | - | 2500
* | D34-27 PN12.5 | - | 2600
* | D34-27 PN12.5 | - | 2600
* | D42-21 PN12.5 | - | 3600
* | D42-27 PN12.5 | - | 3600
* | D42-34 PN12.5 | - | 3600
* | D48-21 PN12.5 | - | 5100
* | D48-27 PN12.5 | - | 5100
* | D48-34 PN12.5 | - | 6300
* | D48-42 PN12.5 | - | 6300
* | D60-21 PN12.5 | - | 8700
* | D60-27 PN12.5 | - | 8700
* | D60-34 PN12.5 | - | 9500
* | D60-42 PN12.5 | - | 9700
* | D60-48 PN12.5 | - | 7900
* | D75-21 PN12.5 | - | 8900
* | D75-34 PN12.5 | - | 8900
* | D75-42 PN12.5 | - | 8900
* | D75-48 PN12.5 | - | 9400
* | D75-60 PN12.5 | - | 9400
* | D90-21 PN12.5 | - | 13400
* | D90-34 PN12.5 | - | 13400
* | D90-42 PN12.5 | - | 13400
* | D90-48 PN12.5 | - | 14400
* | D90-60 PN12.5 | - | 15500
* | D90-75 PN12.5 | - | 13800
* | D110-21 PN12.5 | - | 24300
* | D110-27 PN12.5 | - | 24300
* | D110-34 PN12.5 | - | 24300
* | D110-42 PN12.5 | - | 24300
* | D110-48 PN12.5 | - | 27100
* | D110-60 PN12.5 | - | 28200
* | D110-75 PN12.5 | - | 30100
* | D110-90 PN12.5 | - | 31800
m | SI PHONG (CON THỎ) U.PVC | cái
* | D60 PN10.0 | - | 58100
* | D75 PN10.0 | - | 101400
n | NÚT BỊT ĐÚC U.PVC | cái
* | D42 PN10.0 | - | 2100
* | D48 PN10.0 | - | 3100
* | D60 PN10.0 | - | 9700
* | D75 PN10.0 | - | 12800
* | D90 PN10.0 | - | 21400
* | D110 PN10.0 | - | 32000
* | D125 PN10.0 | - | 55000
* | D140 PN10.0 | - | 59900
* | D160 PN10.0 | - | 104700
o | BỊT XẢ THÔNG TẮC U.PVC | cái
* | D60 PN10.0 | - | 10600
* | D75 PN10.0 | - | 15400
* | D90 PN10.0 | - | 22400
* | D110 PN10.0 | - | 29800
* | D125 PN10.0 | - | 42700
* | D140 PN10.0 | - | 56500
* | D160 PN10.0 | - | 75700
p | GIOĂNG CAO SU U.PVC | cái
* | D63 PN10.0 | - | 13100
* | D75 PN10.0 | - | 16600
* | D90 PN10.0 | - | 20100
* | D110 PN10.0 | - | 25200
* | D125 PN10.0 | - | 30200
* | D140 PN10.0 | - | 34600
* | D160 PN10.0 | - | 48500
* | D180 PN10.0 | - | 59600
* | D200 PN10.0 | - | 60200
* | D225 PN10.0 | - | 80400
* | D250 PN10.0 | - | 96000
* | D280 PN10.0 | - | 136200
* | D315 PN10.0 | - | 184000
* | D355 PN10.0 | - | 236700
* | D400 PN10.0 | - | 336700
* | D450 PN10.0 | - | 431600
* | D500 PN10.0 | - | 538200
74.4 | Ống PPR | m
* | D20 PN10 | - | 21960
* | D25 PN10 | - | 39239.64
* | D32 PN10 | - | 50850
* | D40 PN10 | - | 68220
* | D50 PN10 | - | 99990
* | D63 PN10 | - | 158940
* | D75 PN10 | - | 221040
* | D90 PN10 | - | 322560
* | D110 PN10 | - | 516330
* | D125 PN10 | - | 639540
* | D140 PN10 | - | 789120
* | D160 PN10 | - | 1076850
* | D180 PN10 | - | 1696680
* | D200 PN10 | - | 2058750
* | D20 PN16 | - | 24480
* | D25 PN16 | - | 45180
* | D32 PN16 | - | 61110
* | D40 PN16 | - | 82800
* | D50 PN16 | - | 131670
* | D63 PN16 | - | 206910
* | D75 PN16 | - | 282150
* | D90 PN16 | - | 395010
* | D110 PN16 | - | 601920
* | D125 PN16 | - | 780660
* | D140 PN16 | - | 949950
* | D160 PN16 | - | 1316700
* | D180 PN16 | - | 2358810
* | D200 PN16 | - | 2917440
* | D20 PN20 | - | 27180
* | D25 PN20 | - | 47700
* | D32 PN20 | - | 70200
* | D40 PN20 | - | 108630
* | D50 PN20 | - | 168840
* | D63 PN20 | - | 266130
* | D75 PN20 | - | 368640
* | D90 PN20 | - | 551160
* | D110 PN20 | - | 775890
* | D125 PN20 | - | 1044000
* | D140 PN20 | - | 1326150
* | D160 PN20 | - | 1763460
* | D180 PN20 | - | 2772630
* | D200 PN20 | - | 3414060
* | D20 PN25 | - | 30060
* | D25 PN25 | - | 49860
* | D32 PN25 | - | 77130
* | D40 PN25 | - | 117900
* | D50 PN25 | - | 188100
* | D63 PN25 | - | 296280
* | D75 PN25 | - | 418500
* | D90 PN25 | - | 601920
* | D110 PN25 | - | 893520
* | D125 PN25 | - | 1199160
* | D140 PN25 | - | 1580040
* | D160 PN25 | - | 2046510
74.5 | Phụ tùng ống PPR
a | CÚT 90º
DN20
DN25
DN32
DN40
DN50
DN63
DN75
DN90
DN110
b | TÊ 90º
DN20
DN25
DN32
DN40
DN50
DN63
DN75
DN90
DN110
c | CHẾCH 45 º
DN20
DN25
DN32
DN40
DN50
DN63
DN75
DN90
DN110
d | MĂNG SÔNG
DN20
DN25
DN32
DN40
DN50
DN63
DN75
DN90
DN110
e | ỐNG TRÁNH
DN20
DN25
DN32
f | RĂC CO NHỰA
DN20
DN25
DN32
DN40
DN50
g | VẠN CHẶN HÀM ẾCH TAY QUAY
DN20
DN25
DN32
DN40
DN50
DND63
h | CÔN THU
DN25/20
DN32/20
DN32/25
DN40/20
DN40/25
DN40/32
DN50/20
DN50/25
DN50/32
DN50/40
DN63/20
DN63/25
DN63/32
DN63/40
DN63/50
DN75/50
DN75/63
DN90/50
DN90/63
DN90/75
DN110/90
i | CÚT REN NGOÀI 90º
DN20x1/2"
DN25x1/2"
DN25x3/4"
DN32x1"
DN40x1.1/4"
DN50x1.1/2"
j | NỐI THẲNG REN NGOÀI
DN20x1/2"
DN25x1/2"
DN25x3/4"
DN32x1"
DN40x1.1/4"
DN50x1.1/2"
k | TÊ REN NGOÀI
DN20x1/2"
DN25x1/2"
DN25x3/4"
DN32x1"
l | RẮC CO REN NGOÀI
DN20x1/2"
DN25x3/4"
DN32x1"
DN40x1.1/4"
DN50x1.1/2"
76a | Ống nước tráng kẽm | m
* | ống nước tráng kẽm F 15 A1 độ dầy 2,0mm | - | 21300
* | ống nước tráng kẽm F 20 A1 độ dầy 2,0mm | - | 28630
* | ống nước tráng kẽm F 25 A1 độ dầy 2,0mm | - | 39850
* | ống nước tráng kẽm F 32 A1 độ dầy 2,0mm | - | 50400
* | ống nước tráng kẽm F 40 A1 độ dầy 3,0mm | - | 63110
* | ống nước tráng kẽm F 50 A1 độ dầy 3,0mm | - | 82350
* | ống nước tráng kẽm F 65 A1 độ dầy 3,0mm | - | 116580
* | ống nước tráng kẽm F 80 A1 độ dầy 3,0mm | - | 136880
* | ống nước tráng kẽm F 100 A1 độ dầy 3,0mm | - | 195420
* | ống nước tráng kẽm F 15 M độ dầy 3,0 mm | - | 26980
* | ống nước tráng kẽm F 20 M độ dầy 3,0mm | - | 34790
* | ống nước tráng kẽm F 25 M độ dầy 3,0mm | - | 53740
* | ống nước tráng kẽm F 32 M độ dầy 3,0mm | - | 69130
* | ống nước tráng kẽm F 40 M độ dầy 3,0mm | - | 79610
* | ống nước tráng kẽm F 50 M độ dầy 4,0mm | - | 112170
* | ống nước tráng kẽm F 65 M độ dầy 4,0mm | - | 143390
* | ống nước tráng kẽm F 80 M độ dầy 4,0mm | - | 186510
* | ống nước tráng kẽm F 100 M độ dầy 5,0mm | - | 272060
76b | Phụ kiện Ống thép tráng kẽm
a | Cút | Cái
* | F 15 | - | 5455
* | F 20 | - | 5909
* | F 25 | - | 9545
* | F 32 | - | 14545
* | F 40 | - | 19091
* | F 50 | - | 29091
* | F 66 | - | 49091
* | F 80 | - | 70000
* | F 100 | - | 122727
b | Tê | Cái
* | F 15 | - | 6364
* | F 20 | - | 9091
* | F 25 | - | 12727
* | F 32 | - | 19091
* | F 40 | - | 25455
* | F 50 | - | 39091
* | F 66 | - | 67273
* | F 80 | - | 92727
* | F 100 | - | 165455
c | Măng sông | Cái
* | F 15 | - | 5455
* | F 20 | - | 5909
* | F 25 | - | 8182
* | F 32 | - | 11818
* | F 40 | - | 14545
* | F 50 | - | 24545
* | F 66 | - | 40000
* | F 80 | - | 52727
* | F 100 | - | 86364
d | Rắc co | Cái
* | F 15 | - | 11818
* | F 20 | - | 14545
* | F 25 | - | 22727
* | F 32 | - | 30000
* | F 40 | - | 40000
* | F 50 | - | 55455
* | F 66 | - | 100000
* | F 80 | - | 150909
* | F 100 | - | 255455
đ | Côn | Cái
* | F 20 | - | 5455
* | F 25 | - | 8182
* | F 32 | - | 11818
* | F 40 | - | 14545
* | F 50 | - | 22727
* | F 66 | - | 43636
* | F 80 | - | 53636
* | F 100 | - | 88182
e | Chếch | Cái
* | F 15 | - | 5455
* | F 20 | - | 6364
* | F 25 | - | 10000
* | F 32 | - | 14545
* | F 40 | - | 20000
* | F 50 | - | 30000
* | F 66 | - | 54545
* | F 80 | - | 70000
* | F 100 | - | 129091
77 | Công ty TNHH Deviwas (Địa chỉ: Số 8, ngõ 230/96 Định Công Thượng, Phường Định Công, Quận Hoàng Mai, Thành Phố Hà Nội) |  |  | EN14154-ISO4064-OIML-R49; ISO 9001: 2015
* | Đồng hồ nước Đơn tia thân đồng - Auriga DN15 Đường kính danh định: DN15 Độ chính xác R160 (Q3/Q1) - Chính xác cấp 2 Lưu lượng khởi động: 3 lít/h Q1=15.625 l/h; Q3=2.5 m3/h (tương đương cấp C) | cái | 650000
78 | Ống nước và phụ tùng ống uPVC - Công ty TNHH MTV Nhựa Bình Minh Miền Bắc (Địa chỉ cung cấp: Công ty TNHH TM& XD Bình Tiến - Số nhà 145, tổ 3, phường Đề Thám, TP. Cao Bằng)
78.1 | Ống uPVC |  |  | TCVN ISO 9001:2008/ ISO 9001:2008; ISO 4427-2:2007/TCVN 7305:2008; TCVN 8491-2:2011/ ISO 1452:2009; DIN 8077:2009-09& DIN 8078:2008-09; TCVN 10097-2:2013/ISO 15874-2:2013;
* | Ống nước uPVC F 21 | m
| DN 21 x 1,0 - PN 6 - Thoát | - | 7900
| DN 21 x 1,5 - PN 12.5 - C1 | - | 10300
| DN 21 x 1,6 - PN 16 - C2 | - | 12500
| DN 21 x 2,4 - PN 25 - C3 | - | 15000
* | Ống nước uPVC F 27 | m
| DN 27 x 1,0 - PN 6 - Thoát | - | 9700
| DN 27 x 1,6 - PN 12,5 - C1 | - | 14400
| DN 27 x 2,0 - PN 16 - C2 | - | 16100
| DN 27 x 3,0 - PN 25 - C2 | - | 22600
* | Ống nước uPVC F 34 | m
| DN 34 x 1,0 - PN 6 - Thoát | - | 12500
| DN 34 x 1,7 - PN 10 - C1 | - | 18300
| DN 34 x 2,0 - PN 12,5 - C2 | - | 22200
| DN 34 x 2,6 - PN 16 - C3 | - | 25300
* | Ống nước uPVC F 42 | m
| DN 42 x 1,2 - PN 5 - Thoát | - | 18700
| DN 42 x 1,5 - PN 6 - C0 | - | 21200
| DN 42 x 1,7 - PN 8 - C1 | - | 24800
| DN 42 x 2,0 - PN 10 - C2 | - | 28400
| DN 42 x 2,5 - PN 12,5 - C3 | - | 33100
* | Ống nước uPVC F 48 | m
| DN 48 x 1,4 - PN 5 - Thoát | - | 22200
| DN 48 x 1,6 - PN 6 - C0 | - | 25700
| DN 48 x 1,9 - PN8 - C1 | - | 29500
| DN 48 x 2,3 - PN10 - C2 | - | 34000
| DN 48 x 2,9 - PN12,5 - C3 | - | 41300
* | Ống nước uPVC F 60 | m
| DN 60 x 1,4 - PN 5 - Thoát | - | 28600
| DN 60 x 1,9 - PN6 - C1 | - | 41800
| DN 60 x 2,3 - PN8 - C2 | - | 48600
| DN 60 x 2,9 - PN10 - C3 |  | 58700
* | Ống nước uPVC F 75 | m
| DN 75 x 1,5 - PN 4 - Thoát | - | 38800
| DN 75 x 1,9 - PN5 - C0 | - | 45200
| DN 75 x 2,3 - PN 6 - C1 | - | 51200
| DN 75 x 2,9 - PN 8 - C2 | - | 66800
| DN 75 x 3,6 - PN 10 - C3 | - | 82500 | TCVN ISO 9001:2008/ ISO 9001:2008; ISO 4427-2:2007/TCVN 7305:2008; TCVN 8491-2:2011/ ISO 1452:2009; DIN 8077:2009-09& DIN 8078:2008-09; TCVN 10097-2:2013/ISO 15874-2:2013;
| DN 75 x 4,5 - PN 12,5 - C4 |  | 104100
* | Ống nước uPVC F 90 | m
| DN 90 x 1,5 - PN 3 - Thoát | - | 47200
| DN 90 x 1,8 - PN 4 - C0 | - | 54200
| DN 90 x 2,2 - PN 5 - C1 | - | 63300
| DN 90 x 2,8 - PN 6 - C2 | - | 73200
| DN 90 x 3,5 - PN 8 - C3 | - | 96100
| DN 90 x 4,3 - PN 10 - C4 | - | 119100
| DN 90 x 5,4 - PN 12,5 - C5 | - | 147700
* | Ống nước uPVC F 110 | m
| DN 110 x 1,8 - PN 4 - Thoát | - | 71300
| DN 110 x 2,2 - PN5 - C0 | - | 80900
| DN 110 x 2,7 - PN 6 - C1 | - | 94200
| DN 110 x 3,4 - PN 8 - C2 | - | 107100
| DN 110 x 4,2 - PN 10 - C3 | - | 150300
| DN 110 x 5,3 - PN 12,5 - C4 |  | 179700
| DN 110 x 6,6 - PN 16 - C5 |  | 222000
* | Ống nước uPVC F 125 | m
| DN 125 x 2,5 - PN 5 - C0 | - | 99400
| DN 125 x 3,1 - PN 6 - C1 | m | 116400
| DN 125 x 3,9 - PN 8 - C2 | - | 137800
| DN 125 x 4,8 - PN 10 - C3 | - | 175100
| DN 125 x 6 - PN 10 – C4 | - | 220400
* | Ống nước uPVC F 140 | m
| DN 140 x 2,3 - PN 4 - Thoát | - | 97200
| DN 140 x 2,8 - PN 5 - C0 | - | 123600
| DN 140 x 3,5 - PN 6 - C1 | - | 145500
| DN 140 x 4,3 - PN 8 - C2 | - | 171500
| DN 140 x 5,4 - PN 10 - C3 | - | 229400
| DN 140 x 6,7 - PN 12,5 - C4 | - | 280900
* | Ống nước uPVC F 160 | m
| DN 160 x 2,6 - PN 4 - Thoát | - | 126300
| DN 160 x 3,2 - PN 5 - C0 | - | 165200
| DN 160 x 4,0 - PN 6 - C1 | - | 192600
| DN 160 x 4,9 - PN 8 - C2 | - | 222100
| DN 160 x 6,2 - PN 10 - C3 | - | 287400
| DN 160 x 7,7 - PN 12,5 - C4 | - | 364700
| DN 160 x 9,5 - PN 12,5 – C5 | - | 447700
* | Ống nước uPVC F 180 | m |  | TCVN ISO 9001:2008/ ISO 9001:2008; ISO 4427-2:2007/TCVN 7305:2008; TCVN 8491-2:2011/ ISO 1452:2009; DIN 8077:2009-09& DIN 8078:2008-09; TCVN 10097-2:2013/ISO 15874-2:2013;
| DN 160 x 5,5 - PN 8 - C2 | - | 280700
| DN 160 x 6,9 - PN 10 - C3 | - | 358600
| DN 160 x 8,6 - PN 10 – C4 | - | 459000
| DN 160 x 10,7 - PN 10 – C5 | - | 568600
* | Ống nước uPVC F 200 | m
| DN 200 x 3,2 - PN 4 - Thoát | - | 236500
| DN 200 x 4,0 - PN 5 - C0 | - | 248200
| DN 200 x 4,9 - PN 6 - C1 | - | 299800
| DN 200 x 6,2 - PN 8 - C2 | - | 348700
| DN 200 x 7,7 - PN 10 - C3 | - | 445000
| DN 200 x 9,6 - PN 12,5 - C4 | - | 570000
| DN 200 x 11,9 - PN 16 – C5 | - | 702600
* | Ống nước uPVC F 225 | m
| DN 225 x 5,3 - PN 6 - C1 | - | 365400
| DN 225 x 6,9 - PN 8 - C2 | - | 433300
| DN 225 x 8,6 - PN 10 - C3 | - | 562500
| DN 225 x 10,8 - PN 12.5 – C4 |  | 721600
| DN 225 x 13,4 - PN 16 – C5 |  | 892100
* | Ống nước uPVC F 250 | -
| DN 250 x 5 - PN 5 – C0 | m | 398600
| DN 250 x 6,2 - PN 6 - C1 | - | 480700
| DN 250 x 7,7 - PN 8 - C2 | - | 560800
| DN 250 x 9,6 - PN 10 - C3 | - | 725000
| DN 250 x 11,9 - PN 12,5 - C4 | - | 916600
* | Ống nước uPVC F 280 | m
| DN 280 x 6,9 - PN 6 - C1 | - | 571800
| DN 280 x 8,6 - PN 8 - C2 | - | 673500
| DN 280 x 10,7 - PN 10 - C3 | - | 865300
| DN 280 x 13,4 - PN 12,5 - C4 | - | 1186700
* | Ống nước uPVC F 315 | m
| DN 315 x 5,0 - PN 4 - Thoát | - | 486600
| DN 315 x 7,7 - PN 6 - C1 | - | 717400
| DN 315 x 9,7 - PN 8 - C2 | - | 860800
| DN 315 x 12,1 - PN 10 - C3 | - | 1081300
| DN 315 x 15,0 - PN 12.5 – C4 | - | 1497200
* | Ống nước uPVC F 355 | m
| DN 355 x 8,7 - PN 6 - C1 | - | 937300
| DN 355 x 10,9 - PN 8 - C2 | - | 1115000 | TCVN ISO 9001:2008/ ISO 9001:2008; ISO 4427-2:2007/TCVN 7305:2008; TCVN 8491-2:2011/ ISO 1452:2009; DIN 8077:2009-09& DIN 8078:2008-09; TCVN 10097-2:2013/ISO 15874-2:2013;
| DN 355 x 13,6 - PN 10 – C3 | - | 1446800
| DN 355 x 16,9 - PN 12,5 – C4 | - | 1779400
* | Ống nước uPVC F 400 | m
| DN 400 x 9,8 - PN 6 - C1 | - | 1191000
| DN 400 x 12,3 - PN 8 - C2 | - | 1416500
| DN 400 x 15,3 - PN 10 – C3 | - | 1833800
| DN 400 x 19,1 - PN 12,5 – C4 | - | 2265600
* | Ống nước uPVC F 450 | m
| DN 450 x 13,8 - PN 8 - C2 | - | 1787200
| DN 450 x 21,5 - PN 12,5 - C4 | - | 2731900
* | Ống nước uPVC F 500 | m
| DN 500 x 15,3 - PN 8 - C2 | - | 2199800
| DN 500 x 23,9 - PN 12,5 - C4 | - | 3369700
* | Ống nước uPVC F 560 | m
| DN 560 x 17,2 - PN 8 - C2 | - | 2769800
| DN 560 x 26,7 - PN 12,5 - C4 | - | 4222800
* | Ống nước uPVC F 630 | m
| DN 630 x 19,3 - PN 8 - C2 | - | 3495500
| DN 630 x 30,0 - PN 12,5 - C4 | - | 5329200
78.2 | Phụ tùng ống uPVC
a | Nối thẳng | Cái
| 21 D | - | 1700
| 27 D | - | 2100
| 34 D | - | 2200
| 42 D | - | 4000
| 48 D | - | 5100
| 60 D | - | 18800
| 60 M | - | 8600
| 75 D | - | 26800
| 75 M | - | 12300
| 90 D | - | 43800
| 90 M | - | 19600
| 110 M | - | 33900
| 110 D | - | 72300
| 140 TC | - | 100400
| 160 TC | - | 150000
| 200 TC | - | 284100
b | Nối ren trong | Cái |  | TCVN ISO 9001:2008/ ISO 9001:2008; ISO 4427-2:2007/TCVN 7305:2008; TCVN 8491-2:2011/ ISO 1452:2009; DIN 8077:2009-09& DIN 8078:2008-09; TCVN 10097-2:2013/ISO 15874-2:2013;
| 21 RT 1/2" D | - | 1700
| 27 RT 1/2" D | - | 2000
| 27 RT 3/4" D | - | 2000
| 34 RT 1/2" D | - | 3400
| 34 RT 3/4" D | - | 3400
| 34 RT 1" D | - | 3500
| 60 RT 2" D | - | 10900
c | Nối ren ngoài | Cái
| 21 RN 1/2" D | - | 1400
| 27 RN 1/2" D | - | 2000
| 27 RN 3/4" D | - | 2000
| 27 RN 1" D | - | 3200
| 34 RN 1/2" D | - | 3400
| 34 RN 3/4" D | - | 3400
| 34 RN 1" D | - | 3400
| 34 RN 1.1/4"D | - | 4700
| 42 RN 1.1/4"D | - | 4700
| 48 RN 1.1/2"D | - | 6500
| 60 RN 2" D | - | 13400
d | Nối giảm (chuyển bậc) | Cái
| 27 x 21 D | - | 1700
| 34 x 21 D | - | 2200
| 34 x 27 D | - | 2800
| 42 x 21 D | - | 3000
| 42 x 27 D | - | 3400
| 42 x 34 D | - | 3700
| 48 x 21 D | - | 4200
| 48 x 27 D | - | 4500
| 48 x 34 D | - | 4700
| 48 x 42 D | - | 4800
| 60 x 21 D | - | 6100
| 60 x 27 D | - | 7400
| 60 x 34 D | - | 7900
| 60 x 42 D | - | 8300
| 60 x 48 D | - | 8900
| 75 x 27 M | - | 11300
| 75 x 34 M | - | 11300 | TCVN ISO 9001:2008/ ISO 9001:2008; ISO 4427-2:2007/TCVN 7305:2008; TCVN 8491-2:2011/ ISO 1452:2009; DIN 8077:2009-09& DIN 8078:2008-09; TCVN 10097-2:2013/ISO 15874-2:2013;
| 75 x 42 M | - | 11300
| 75 x 48 M | - | 11300
| 75 x 60 M | - | 12000
| 90 x 27 M | - | 14500
| 90 x 34 M | - | 14500
| 90 x 42 M | - | 15800
| 90 x 48 M | - | 15800
| 90 x 60 M | - | 16300
| 90 x 75 M | - | 17100
| 110 x 27M | - | 23900
| 110 x 34 M | - | 24900
| 110 x 42 M | - | 23900
| 110 x 48 M | - | 23900
| 110 x 60 M | - | 25100
| 110 x 75 M | - | 24500
| 110 x 90 M | - | 25000
| 125 x 110 TC | - | 60900
| 140 x 110 TC | - | 81800
| 160 x 140 TC | - | 114700
| 200 x 160 TC | - | 280900
e | Chữ T (ba chạc 90o) | Cái
| 21 D | - | 2400
| 27 D | - | 4200
| 34 D | - | 5900
| 42 D | - | 8500
| 48 D | - | 12500
| 60 D | - | 25000
| 60 M | - | 18700
| 75 D | - | 61600
| 75 M | - | 24400
| 90 D | - | 60000
| 90 M | - | 36200
| 110 D | - | 146200
| 110 M | - | 65300
| 140 M | - | 155000
| 140 D | - | 306400
| 160 M | - | 211500
| 160 D | - | 529000 | TCVN ISO 9001:2008/ ISO 9001:2008; ISO 4427-2:2007/TCVN 7305:2008; TCVN 8491-2:2011/ ISO 1452:2009; DIN 8077:2009-09& DIN 8078:2008-09; TCVN 10097-2:2013/ISO 15874-2:2013;
| 200 M | - | 486900
| 225 M | - | 557300
f | Chữ T rút (ba chạc 90o giảm) | Cái
| 27 x 21 D | - | 3400
| 34 x 21 D | - | 4200
| 34 x 27 D | - | 4700
| 42 x 21 D | - | 5800
| 42 x 27 D | - | 6500
| 42 x 34 D | - | 7800
| 48 x 21 D | - | 9100
| 48 x 27 D | - | 9600
| 48 x 34 D | - | 10100
| 48 x 42 D | - | 12100
| 60 x 21 D | - | 13200
| 60 x 27 D | - | 14000
| 60 x 34 D | - | 14400
| 60 x 42 D | - | 18800
| 60 x 48 D | - | 19700
| 75 x 34 M | - | 21700
| 75 x 42 M | - | 23400
| 75 x 48 M | - | 26400
| 75 x 60 M | - | 29400
| 90 x 34 M | - | 36000
| 90 x 42 M | - | 29400
| 90 x 48 M | - | 35100
| 90 x 60 M | - | 43500
| 90 x 75 M | - | 44400
| 110 x 42 M | - | 46900
| 110 x 48 M | - | 47500
| 110 x 60 M | - | 52600
| 110 x 75 M | - | 53600
| 110 x 90 M | - | 64400
| 140 x 60 M | - | 95300
| 140 x 90 M | - | 106700
| 160 x 60 M | - | 138700
| 160 x 90 M | - | 170700
g | Tê giảm có ren | Cái
| Tê 27x RN 21D | - | 5300 | TCVN ISO 9001:2008/ ISO 9001:2008; ISO 4427-2:2007/TCVN 7305:2008; TCVN 8491-2:2011/ ISO 1452:2009; DIN 8077:2009-09& DIN 8078:2008-09; TCVN 10097-2:2013/ISO 15874-2:2013;
h | Chữ Y (ba chạc 45độ) | Cái
| 34 M | - | 9000
| 60 M | - | 24500
| 75 M | - | 53600
| 90 M | - | 86100
| 110 M | - | 90800
| 110 M | - | 120000
| 140 M | - | 284800
| 160 M | - | 363900
| 200 M | - | 767300
i | Rắc co (khớp nối sống) | Cái
| 21 | - | 10100
| 27 | - | 14600
| 34 | - | 19900
| 42 | - | 24400
| 49 | - | 40900
| 60 | - | 59200
j | Van | Cái
| 21 | - | 19400
| 27 | - | 23500
| 34 | - | 38400
| 42 | - | 56400
| 49 | - | 84600
k | Nắp khóa (Bịt đầu ống) | Cái
| 21 D | - | 1800
| 27 D | - | 2000
| 34 D | - | 3700
| 42 D | - | 4800
| 49 D | - | 7300
| 60 D | - | 12300
| 75 M | - | 8600
| 90 M | - | 14600
| 110 M | - | 25900
| 110 D | - | 59700
| 140 D | - | 84200
l | Co 90o( nối góc 90o) | Cái |  | TCVN ISO 9001:2008/ ISO 9001:2008; ISO 4427-2:2007/TCVN 7305:2008; TCVN 8491-2:2011/ ISO 1452:2009; DIN 8077:2009-09& DIN 8078:2008-09; TCVN 10097-2:2013/ISO 15874-2:2013;
| 21 D | - | 1800
| 27 D | - | 2400
| 34 D | - | 4000
| 42 D | - | 6400
| 48 D | - | 10100
| 60 D | - | 20400
| 60 M | - | 14100
| 75 M | - | 20900
| 90 M | - | 28200
| 90 D | - | 41700
| 110 M | - | 45200
| 140 M | - | 105400
| 160 M | - | 154300
| 200 M | - | 336200
| 200 D | - | 451400
m | Co 45o( nối góc 45o) | Cái
| 21 D | - | 1800
| 27 D |  | 2200
| 34 D |  | 3000
| 42 D |  | 4800
| 48 D |  | 7800
| 60 D |  | 17500
| 60 M |  | 12500
| 75 D | - | 36100
| 75 M | - | 13600
| 90 M | - | 21600
| 90 D | - | 32100
| 110 M | - | 37100
| 140 M | - | 81200
| 140 D | - | 165200
| 160 M | - | 135100
| 200 M | - | 235300
| 225 TC | - | 658900
n | Co ren trong | Cái
| 27 RT 1/2” D | - | 3700
| 27 RT 3/4” D | - | 3700
| 34 RT 1/2” D | - | 5000 | TCVN ISO 9001:2008/ ISO 9001:2008; ISO 4427-2:2007/TCVN 7305:2008; TCVN 8491-2:2011/ ISO 1452:2009; DIN 8077:2009-09& DIN 8078:2008-09; TCVN 10097-2:2013/ISO 15874-2:2013;
| 34 RT 3/4” D | - | 5800
| 34 RT 1” D | - | 6300
o | Nắp khóa ren ngoài | Cái
| 21 D | - | 1200
| 27 D | - | 1800
| 34 D | - | 2000
p | Nắp khóa ren trong | Cái
| 21 D | - | 900
| 27 D | - | 2000
q | T cong giảm | Cái
| 90 x 60 M | - | 47100
| 90 x 75 M | - | 47500
| 140 x 90 M | - | 124500
| 140 x 90 D | - | 356400
| 160 x 110 M | - | 352600
r | T cong | Cái
| 90 M | - | 52700
| 140 M | - | 176400
| 140 D | - | 342700
s | Tê RT thau (Ba chạc ren đồng) | Cái
| 21 RTT 1/2”D | - | 13800
| 27 RTT 1/2”D | - | 15400
| 27 RTT 3/4”D | - | 20200
| 34 RTT 1/2”D | - | 24200
| 34 RTT 3/4”D | - | 26800
t | Co ren trong thau (Nối góc RT đồng) | Cái
| 21 RTT 1/2”D | - | 11700
| 27 RTT 1/2”D | - | 14000
| 27 RTT 3/4”D | - | 16600
| 34 RTT 1/2”D | - | 22000
| 34 RTT 3/4”D | - | 24900
u | Bít xả thông tắc | Bộ
| 90 | - | 27000
| 110 | - | 39600
| 160 | - | 100100
| 200 | - | 279290
v | Chữ Y thu (Ba chạc 45 độ thu) | Cái |  | TCVN ISO 9001:2008/ ISO 9001:2008; ISO 4427-2:2007/TCVN 7305:2008; TCVN 8491-2:2011/ ISO 1452:2009; DIN 8077:2009-09& DIN 8078:2008-09; TCVN 10097-2:2013/ISO 15874-2:2013;
| 60 x 48 M | - | 16200
| 90 x 48 M | - | 43900
| 90 x 60 M | - | 48200
| 90 x 75 M | - | 54300
| 110 x 60 M | - | 84000
| 110 x 75 M | - | 83300
| 110 x 90 M | - | 97200
| 140 x 110 M | - | 179300
| 160 x 90 M | - | 187900
| 160 x 110 M | - | 328200
| 160 x 140 M | - | 423200
| 200 x 110 M | - | 459100
| 200 x 140 M | - | 530900
| 200 x 160 M | - | 557800
w | Bạc chuyển bậc | Cái
| 75 x 60 | - | 12700
| 90 x 75 | - | 16700
| 110 x 60 | - | 39600
| 140 x 60 M | - | 59800
| 140 x 75 M | - | 59800
| 140 x 90 M | - | 59800
| 140 x 110 M | - | 59800
| 160 x 90 M | - | 76900
| 160 x 110 M | - | 76900
| 200 x 90 M | - | 141000
| 200 x 110 M | - | 141000
| 200 x 140 M | - | 141000
x | Keo dán
| 25gr | Tuýp | 5200
| 50gr | - | 8900
| 100gr | - | 16300
| 200gr | Lon | 42000
| 500gr | - | 76300
| 1kg | - | 142500
y | Joint cao su ống PVC-U | Cái
| 90 | - | 14800
| 110 | - | 19700
| 125 | - | 21545
| 140 | - | 26400
| 160 | - | 31600
| 180 | - | 41000
| 200 | - | 50100
| 225 | - | 58000
| 250 | - | 77000
| 280 | - | 98300
| 315 | - | 114100
| 355 | - | 152700
| 400 | - | 215900
| 450 | - | 290100
| 500 | - | 379500
| 560 | - | 485800
| 630 | - | 617600
79 | Ống và phụ tùng ống PPR - Công ty TNHH MTV Nhựa Bình Minh Miền Bắc
79.1 | Ống PP-R |  |  | TCVN ISO 9001:2008/ ISO 9001:2008; ISO 4427-2:2007/TCVN 7305:2008; TCVN 8491-2:2011/ ISO 1452:2009; DIN 8077:2009-09& DIN 8078:2008-09; TCVN 10097-2:2013/ISO 15874-2:2013;
* | Ống nước PP-R F 20 | m
| 20 x 1,9mm | - | 18100
| 20 x 2,3mm | - | 21300
| 20 x 3,4mm | - | 26700
* | Ống nước PP-R F 25 | m
| 25 x 2,3mm | - | 27500
| 25 x 2,6mm | - | 35200
| 25 x 4,2mm | - | 47300
* | Ống nước PP-R F 32 | m
| DN 32 x 2,9 - PN 10 - Lạnh | - | 50100
| DN 32 x 5,4 - PN 20 - Nóng | - | 69100
* | Ống nước PP-R F 40 | m
| DN 40 x 3,7 - PN 10 - Lạnh | - | 67200
| DN 40 x 6,7 - PN 20 - Nóng | - | 107100
* | Ống nước PP-R F 50 | m
| DN 50 x 4,6 - PN 10 - Lạnh | - | 98500
| DN 50 x 8,3 - PN 20 - Nóng | - | 166500
* | Ống nước PP-R F 63 | m
| DN 63 x 5,8 - PN 10 - Lạnh | - | 157100
| DN 63 x 10,5 - PN 20 - Nóng | - | 262800
* | Ống nước PP-R F 75 | m
| DN 75 x 6,8 - PN 10 - Lạnh | - | 219400
| DN 75 x 12,5 - PN 20 - Nóng | - | 372700
* | Ống nước PP-R F 90 | m
| DN 90 x 8,2 - PN 10 - Lạnh | - | 318400
| DN 90 x 15,0 - PN 20 - Nóng | - | 543100
* | Ống nước PP-R F 110 | m
| DN 110 x 10,0 - PN 10 - Lạnh | - | 509200
| DN 110 x 18,3 - PN 20 - Nóng | - | 804200
* | Ống nước PP-R F 125 | m
| DN 125x11.4 PN 10 - Lạnh | - | 630500
| DN 125x20.8 PN 20 - Nóng | - | 1037000
* | Ống nước PP-R F 140 | m
| DN 140x12.7 PN 10 - Lạnh | - | 778400
| DN 140x23.3 PN 20 - Nóng | - | 1308000
* | Ống nước PP-R F 160 | m
| DN 160x14.6 PN 10 - Lạnh | - | 1058000
| DN 160x26.6 PN 20 - Nóng | - | 1736500
* | Ống nước PP-R F 200 | m
| DN 200x18.2 PN 10 - Lạnh | - | 1601400
79.2 | Phụ tùng ống PP-R |  |  | TCVN ISO 9001:2008/ ISO 9001:2008; ISO 4427-2:2007/TCVN 7305:2008; TCVN 8491-2:2011/ ISO 1452:2009; DIN 8077:2009-09& DIN 8078:2008-09; TCVN 10097-2:2013/ISO 15874-2:2013;
a | Nối trơn | Cái
| F 20 | - | 2900
| F 25 | - | 4800
| F 32 | - | 7400
| F 40 | - | 11900
| F 50 | - | 21600
| F 63 | - | 45200
| F 75 | - | 71500
| F 90 | - | 121000
| F 110 | - | 196200
| F 140 | - | 528500
| F 160 | - | 814440
b | Nối ren trong | Cái
| Nối ren trong 20x1/2” | - | 35200
| Nối ren trong 20x3/4” | - | 45000
| Nối ren trong 25x1/2” | - | 43600
| Nối ren trong 25x3/4” | - | 48100
| Nối ren trong 32x3/4” | - | 65000
| Nối ren trong 32x1” | - | 83000
| Nối ren trong 40x1” | - | 180000
| Nối ren trong 40x1.1/4” | - | 190400
| Nối ren trong 50x1.1/2” | - | 276400
| Nối ren trong 63x2” | - | 521600
| Nối ren trong 75x2.1/2” | - | 728000
c | Nối ren ngoài | Cái
| Nối ren ngoài 20x1/2” | - | 60000
| Nối ren ngoài 20x3/4” | - | 52200
| Nối ren ngoài 25x1/2” | - | 62600
| Nối ren ngoài 25x3/4” | - | 80000
| Nối ren ngoài 32x1” | - | 92200
| Nối ren ngoài 40x1.1/4” | - | 281000
| Nối ren ngoài 50x1.1/2” | - | 350500
| Nối ren ngoài 63x2” | - | 565600
| Nối ren ngoài 75x2.1/2” | - | 850000
| Nối ren ngoài 90x3” | - | 1700000
| Nối ren ngoài 100x4” | - | 2400000
d | Khớp nối sống (rắc co) ren trong | Cái
| Khớp nối ren trong 40x1.1/4” | - | 302700
e | Khớp nối sống (rắc co) ren ngoài | Cái
| Khớp nối ren ngoài 25x3/4” | - | 136800
| Khớp nối ren ngoài 32x1” | - | 215000
| Khớp nối ren ngoài 50x1.1/2” | - | 563100
f | Nối rút | Cái |  | TCVN ISO 9001:2008/ ISO 9001:2008; ISO 4427-2:2007/TCVN 7305:2008; TCVN 8491-2:2011/ ISO 1452:2009; DIN 8077:2009-09& DIN 8078:2008-09; TCVN 10097-2:2013/ISO 15874-2:2013;
| 25 x 20 | - | 4400
| 32 x 20 | - | 6300
| 32 x 25 | - | 6400
| 40 x 20 | - | 9700
| 40 x 25 | - | 9800
| 40 x 32 | - | 10000
| 50 x 20 | - | 17200
| 50 x 25 | - | 17500
| 50 x 32 | - | 17700
| 50 x 40 | - | 17900
| 63 x 20 | - | 33200
| 63 x 25 | - | 33700
| 63 x 32 | - | 34000
| 63 x 40 | - | 34300
| 63 x 50 | - | 34600
| 75 x 32 | - | 59300
| 75 x 40 | - | 62000
| 75 x 50 | - | 62000
| 75 x 63 | - | 62000
| 90 x 40 | - | 94200
| 90 x 50 | - | 94200
| 90 x 63 | - | 94200
| 90 x 75 | - | 99000
| 110 x 50 | - | 166900
| 110 x 63 | - | 166900
| 110 x 75 | - | 166900
| 110 x 90 | - | 166900
| 140 x 110 | - | 380000
| 160 x 110 | - | 510000
| 160 x 140 | - | 580000
g | Co 90 độ | Cái
| 20 | - | 5400
| 25 | - | 7200
| 32 | - | 12400
| 40 | - | 20600
| 50 | - | 35800
| 63 | - | 109700
| 75 | - | 143100
| 90 | - | 224600
| 110 | - | 405600
| 125 | - | 714600
| 140 | - | 932700
| 160 | - | 1268900
h | Co 90 độ ren ngoài | - |  | TCVN ISO 9001:2008/ ISO 9001:2008; ISO 4427-2:2007/TCVN 7305:2008; TCVN 8491-2:2011/ ISO 1452:2009; DIN 8077:2009-09& DIN 8078:2008-09; TCVN 10097-2:2013/ISO 15874-2:2013;
| 20 x 1/2" | - | 55200
| 20 x 3/4" | - | 62000
| 25 x 1/2" | - | 62400
| 25 x 3/4" | - | 77500
| 32 x 3/4" | - | 100000
| 32 x 1" | - | 115000
i | Co 90 độ ren trong | Cái
| 20 x 1/2" | - | 39200
| 20 x 3/4" | - | 50000
| 25 x 1/2" | - | 44500
| 25 x 3/4" | - | 60000
| 32 x 3/4" | - | 100000
| 32 x 1" | - | 108600
j | Co 90 độ rút | -
| 25 x 20 | - | 9500
| 32 x 20 | - | 12200
| 32 x 25 | - | 15500
k | Bộ bích kép: Mặt bích, vai bích kép kèm gioăng (Flange with seal & steel backing ring) | Bộ
| 32 | - | 354000
| 40 | - | 443000
| 50 | - | 485000
| 63 | - | 543100
| 75 | - | 690700
| 90 | - | 845400
| 110 | - | 1074500
| 140 | - | 1470000
| 160 | - | 2264400
l | Nắp khóa ren ngoài (Male thread end cap) | Cái
| 20 x 1/2" | - | 12100
| 25 x 3/4" | - | 13000
m | Ống tránh (Bridging piece) | Cái
| 20 | - | 14000
| 25 | - | 23200
| 32 | - | 47200
| 40 | - | 75600
| 50 | - | 140000
n | Van xoay (Gate valve) | Cái
| 20 | - | 185000
| 25 | - | 216200
| 32 | - | 306800
| 40 | - | 514700
| 50 | - | 793000
| 63 | - | 1233300
| 75 | - | 3639900
| 90 | - | 4967800
o | Van gạt (Ball valve) | Cái |  | TCVN ISO 9001:2008/ ISO 9001:2008; ISO 4427-2:2007/TCVN 7305:2008; TCVN 8491-2:2011/ ISO 1452:2009; DIN 8077:2009-09& DIN 8078:2008-09; TCVN 10097-2:2013/ISO 15874-2:2013;
| 20 | - | 165000
| 25 | - | 221000
| 32 | - | 315600
| 40 | - | 455200
| 50 | - | 690200
| 63 | - | 1076300
p | Co 450 (450 Elbow)
| 20 | - | 4500
| 25 | - | 7200
| 32 | - | 10800
| 40 | - | 21400
| 50 | - | 41000
| 63 | - | 95000
| 75 | - | 141200
| 90 | - | 168100
| 110 |  | 292800
| 140 | - | 706000
| 160 | - | 856100
q | Chữ T (Tee) | -
| 20 | - | 6300
| 25 | - | 9800
| 32 | - | 16000
| 40 | - | 35000
| 50 | - | 51400
| 63 | - | 123300
| 75 | - | 154300
| 90 | - | 278600
| 110 | - | 430200
| 125 | - | 927500
| 140 | - | 974100
| 160 | - | 1786000
r | Chữ T rút (Reducing tee) | -
| 25 x 20 | - | 9800
| 32 x 20 | - | 17200
| 32 x 25 | - | 17400
| 40 x 20 | - | 37800
| 40 x 25 | - | 38200
| 40 x 32 | - | 38500
| 50 x 20 | - | 66500
| 50 x 25 | - | 67100
| 50 x 32 | - | 67700
| 50 x 40 | - | 68400
| 63 x 20 | - | 115500
| 63 x 25 | - | 116600
| 63 x 32 | - | 117600
| 63 x 40 | - | 118700
| 63 x 50 | - | 119500
| 75 x 25 | - | 159600
| 75 x 32 | - | 161000
| 75 x 40 | - | 162000
| 75 x 50 | - | 162800
| 75 x 63 | - | 165000
| 90 x 40 | - | 243800
| 90 x 50 | - | 248700
| 90 x 63 | - | 251000
| 90 x 75 | - | 285600
| 110 x 63 | - | 420000
| 110 x 75 | - | 425000
| 110 x 90 | - | 427000
| 125 x 75 | - | 776000
| 125 x 90 | - | 829100
| 140 x 110 | - | 927500
| 160 x 110 | - | 1115100
s | Nối ren ngoài (Male thread socket) | Cái |  | TCVN ISO 9001:2008/ ISO 9001:2008; ISO 4427-2:2007/TCVN 7305:2008; TCVN 8491-2:2011/ ISO 1452:2009; DIN 8077:2009-09& DIN 8078:2008-09; TCVN 10097-2:2013/ISO 15874-2:2013;
| 20 x 1/2" | - | 44700
| 20 x 3/4" | - | 60000
| 25 x 1/2" | - | 52200
| 25 x 3/4" | - | 62600
| 32 x 3/4" | - | 80000
| 32 x 1" | - | 92200
| 40 x 1.1/4" | - | 281000
| 50 x 1.1/2" | - | 350500
| 63 x 2" | - | 565600
| 75 x 2.1/2" | - | 850000
| 90 x 3" | - | 1700000
| 110 x 4" | - | 2400000
t | Nối ren trong (Female thread socket) | -
| 20 x 1/2" | - | 35200
| 20 x 3/4" | - | 45000
| 25 x 1/2" | - | 43600
| 25 x 3/4" | - | 48100
| 32 x 3/4" | - | 65000
| 32 x 1" | - | 83000
| 40 x 1" | - | 180000
| 40 x 1.1/4" | - | 190400
| 50 x 1.1/2" | - | 276400
| 63 x 2" | - | 521600
| 75 x 2.1/2" | - | 728000
r | Chữ T ren ngoài (Male thread tee) | Cái
| 20 x 1/2" | - | 48800
| 20 x 3/4" | - | 61000
| 25 x 1/2" | - | 52900
| 25 x 3/4" | - | 67200
| Chữ T ren trong (Female thread tee) | -
| 20 x 1/2" | - | 39500
| 20 x 3/4" | - | 57300
| 25 x 1/2" | - | 42300
| 25 x 3/4" | - | 61700
| 32 x 1" | - | 132000
| Nắp khóa (End cap) | -
| 20 | - | 2700
t | 25 | - | 4500
| 32 | - | 6900
| 40 | - | 9100
| 50 | - | 17000
| 63 | - | 34000
| 75 | - | 145400
| 90 | - | 163600
| 110 | - | 180000
u | Bộ khớp nối sống (Barrel union) | -
| 20 | - | 35300
| 25 | - | 54900
| 32 | - | 79800
| 40 | - | 86400
| 50 | - | 131100
v | Khớp nối sống ren ngoài (Male brass thread union) | -
| 25 x 3/4" | - | 136800
| 32 x 1" | - | 215000
| 50 x 1.1/2" | - | 563100
x | Khớp nối sống ren trong (Female brass thread union) | -
| 40 x 1.1/4" | - | 302700
80a | Ống HDPE-100 - Công ty TNHH MTV Nhựa Bình Minh Miền Bắc |  |  | TCVN ISO 9001:2008/ ISO 9001:2008; ISO 4427-2:2007/TCVN 7305:2008; TCVN 8491-2:2011/ ISO 1452:2009; DIN 8077:2009-09& DIN 8078:2008-09; TCVN 10097-2:2013/ISO 15874-2:2013;
| Ống HDPE F 16 | m
| 16 x 2,0mm | - | 6100
* | Ống HDPE F 20 | m
| DN 20 x 1,5 PN 12,5 | - | 6200
| DN 20 x 2,0 PN 16,0 | - | 7800
| DN 20 x 2,3 PN 20,0 | - | 9000
* | Ống HDPE F 25 | m
| DN 25 x 1,5 PN 10,0 | - | 7900
| DN 25 x 2,0 PN 12,5 | - | 10000
| DN 25 x 2,3 PN 16,0 | - | 11500
| DN 25 x 3,0 PN 20,0 | - | 14200
* | Ống HDPE F 32 | m
| DN 32 x 2,0 PN 10 | - | 13100
| DN 32 x 2,4 PN 12,5 | - | 15500
| DN 32 x 3,0 PN 15,0 | - | 18700
| DN 32 x 3,6 PN 20,0 | - | 22000
* | Ống HDPE F 40 | m
| DN 40 x 2,0 PN 8 | - | 16500
| DN 40 x 2,4 PN 10,0 | - | 19700
| DN 40 x 3,0 PN 12,5 | - | 23900
| DN 40 x 3,7 PN 16,0 | - | 28900
| DN 40 x 4,5 PN 20,0 | - | 34400
* | Ống HDPE F 50 | m
| DN 50 x 2,4 PN 8 | - | 25100
| DN 50 x 3,0 PN 10 | - | 30400
| DN 50 x 3,7 PN 12,5 | - | 37000
| DN 50 x 4,6 PN 16,0 | - | 44900
| DN 50 x 5,6 PN 20 | - | 53200
* | Ống HDPE F 63 | m
| DN 63 x 3,0 PN 8 | - | 39400
| DN 63 x 3,8 PN 10 | - | 48500
| DN 63 x 4,7 PN 12,5 | - | 58900
| DN 63 x 5,8 PN 16 | - | 71000
| DN 63 x 7,1 PN 20,0 | - | 85000
* | Ống HDPE F 75 | m
| DN 75 x 3,6 PN 8 | - | 55600
| DN 75 x 4,5 PN 10 | - | 68400
| DN 75 x 5,6 PN 12,5 | - | 83400
| DN 75 x 6,8 PN 16 | - | 99100
| DN 75 x 8,4 PN 20 | - | 119500
* | Ống HDPE F 90 | m
| DN 90 x 4,3 PN 8 | - | 79800
| DN 90 x 5,4 PN 10 | - | 98400
| DN 90 x 6,7 PN 12,5 | - | 119500
| DN 90 x 8,2 PN 16 | - | 143600
| DN 90 x 10,1 PN 20 | - | 172300
* | Ống HDPE F 110 | m
| DN 110 x 4,2 PN 6 | - | 96400
| DN 110 x 5,3 PN 8 | - | 119700
| DN 110 x 6,6 PN 10 | - | 146400
| DN 110 x 8,1 PN 12,5 | - | 177100
| DN 110 x 10,0 PN 16 | - | 213000
* | Ống HDPE F 125 | m
| DN 125 x 4,8 PN 6 | - | 124200
| DN 125 x 6,0 PN 8 | - | 153000
| DN 125 x 7,4 PN 10 | - | 186800
| DN 125 x 9,2 PN 12,5 | - | 228200
| DN 125 x 11,4 PN 16 | - | 276300 | TCVN ISO 9001:2008/ ISO 9001:2008; ISO 4427-2:2007/TCVN 7305:2008; TCVN 8491-2:2011/ ISO 1452:2009; DIN 8077:2009-09& DIN 8078:2008-09; TCVN 10097-2:2013/ISO 15874-2:2013;
* | Ống HDPE F 140 | m
| DN 140 x 5,4 PN 6 | - | 156700
| DN 140 x 6,7 PN 8 | - | 191600
| DN 140 x 8,3 PN 10 | - | 234500
| DN 140 x 10,3 PN 12,5 | - | 285700
| DN 140 x 12,7 PN 16 | - | 344400
* | Ống HDPE F 160 | m
| DN 160 x 6,2 PN 6 | - | 205600
| DN 160 x 7,7 PN 8 | - | 251300
| DN 160 x 9,5 PN 10 | - | 306000
| DN 160 x 11,8 PN 12,5 | - | 373000
| DN 160 x 14,6 PN 16 | - | 452100
* | Ống HDPE F 180 | m
| DN 180 x 6,9 PN 6 | - | 256000
| DN 180 x 8,6 PN 8 | - | 315800
| DN 180 x 10,7 PN 10 | - | 387100
| DN 180 x 13,3 PN 12,5 | - | 473400
| DN 180 x 16,4 PN 16 | - | 571500
* | Ống HDPE F 200 | m
| DN 200 x 7,7 PN 6 | - | 317500
| DN 200 x 9,6 PN 8 | - | 391300
| DN 200 x 11,9 PN 10 | - | 477600
| DN 200 x 14,7 PN 12,5 | - | 580600
| DN 200 x 18,2 PN 16 | - | 704800
* | Ống HDPE F 225 | m
| DN 225 x 8,6 PN 6 | - | 398900
| DN 225 x 10,8 PN 8 | - | 494400
| DN 225 x 13,4 PN10 | - | 605800
| DN 225 x 16,6 PN 12,5 | - | 737300
| DN 225 x 20,5 PN 16 | - | 892000
* | Ống HDPE F 250 | m
| DN 250 x 9,6 PN 6 | - | 494300
| DN 250 x 11,9 PN 8 | - | 605100
| DN 250 x 14,8 PN 10 | - | 742400
| DN 250 x 18,4 PN12,5 | - | 908300
| DN 250 x 22,7 PN 16 | - | 1097100
* | Ống HDPE F 280 | m
| DN 280 x 10,7 PN 6,0 | - | 616600
| DN 280 x 13,4 PN 8,0 | - | 763800
| DN 280 x 16,6 PN 10,0 | - | 932700
| DN 280 x 20,6 PN 12,5 | - | 1138000
| DN 280 x 25,4 PN 16,0 | - | 1375400
* | Ống HDPE F 315 | m
| DN 315 x 12,1 PN 6,0 | - | 785500
| DN 315 x 15,0 PN 8,0 | - | 959900
| DN 315 x 18,7 PN 10,0 | - | 1181200
| DN 315 x 23,2 PN 12,5 | - | 1442300
| DN 315 x 28,6 PN 16,0 | - | 1741000
* | Ống HDPE F 355 | m
| DN 355 x 13,6 PN 6,0 | - | 992600
| DN 355 x 16,9 PN 8,0 | - | 1218700
| DN 355 x 21,1 PN 10,0 | - | 1503200
| DN 355 x 26,1 PN 12,5 | - | 1828500
| DN 355 x 32,2 PN 16,0 | - | 2209900
* | Ống HDPE F 400 | m
| DN 400 x 15,3 PN 6,0 | - | 1258800
| DN 400 x 19,1 PN 8,0 | - | 1554100
| DN 400 x 23,7 PN 10,0 | - | 1899900 | TCVN ISO 9001:2008/ ISO 9001:2008; ISO 4427-2:2007/TCVN 7305-2:2008; ISO 1452-2:2009/TCVN 8491-2:2011; ISO 1452-3:2009/TCVN 8491-3:2011; DIN 8061:2016-05& DIN 8062:2009-10; TCVN 10097-2:2013/ISO 15874-2:2013; QCVN 16-4:2011/BXD
| DN 400 x 29,4 PN 12,5 | - | 2319000
| DN 400 x 36,3 PN 16,0 | - | 2805900
* | Ống HDPE F 450 | m
| DN 450 x 17,2 PN 6,0 | - | 1591500
| DN 450 x 21,5 PN 8,0 | - | 1965400
| DN 450 x 26,7 PN 10,0 | - | 2407100
| DN 450 x 33,1 PN 12,5 | - | 2937500
| DN 450 x 40,9 PN 16,0 | - | 3553100
* | Ống HDPE F 500 | m
| DN 500 x 19,1 PN 6,0 | - | 1963000
| DN 500 x 23,9 PN 8,0 | - | 2425000
| DN 500 x 29,7 PN 10,0 | - | 2974000
| DN 500 x 36,8 PN 12,5 | - | 3625000
| DN 500 x 45,4 PN 16,0 | - | 4384000
* | Ống HDPE F 560 | m
| DN 560 x 21,4 PN 6,0 | - | 2703500
| DN 560 x 26,7 PN 8,0 | - | 3333500
| DN 560 x 33,2 PN 10,0 | - | 4092500
| DN 560 x 41,2 PN 12,5 | - | 4994900
* | Ống HDPE F 630 | m
| DN 630 x 24,1 PN 6,0 | - | 3425400
| DN 630 x 30,0 PN 8,0 | - | 4211100
| DN 630 x 37,4 PN 10,0 | - | 5183500
| DN 630 x 46,3 PN 12,5 | - | 6313400
| DN 630 x 57,2 PN 16,0 | - | 7167500
* | Ống HDPE F 710 | m
| DN 710 x 27,2 PN 6,0 | - | 4360100
| DN 710 x 33,9 PN 8,0 | - | 5369500
| DN 710 x 42,1 PN 10,0 | - | 6586500
| DN 710 x 52,2 PN 12,5 | - | 8032200
| DN 710 x 64,5 PN 16 | - | 9723700
* | Ống HDPE F 800 | m
| DN 800 x 30,6 PN 6,0 | - | 5522100
| DN 800 x 38,1 PN 8,0 | - | 6805900
| DN 800 x 47,4 PN 10,0 | - | 8351900
| DN 800 x 58,8 PN 12,5 | - | 10188700
| DN 800 x 72,6 PN 16 | - | 12331600
* | Ống HDPE F 900 | m
| DN 900 x 34,4 PN 6,0 | - | 6984200
| DN 900 x 42,9 PN 8,0 | - | 8611500
| DN 900 x 53,3 PN 10,0 | - | 10564900
| DN 900 x 66,2 PN 12,5 | - | 12907700
| DN 900 x 81,7 PN 16,0 | - | 15609200
* | Ống HDPE F 1000 | m
| DN 1000 x 38,2 PN 6,0 | - | 8618000
| DN 1000 x 47,7 PN 8,0 | - | 10639300
| DN 1000 x 59,3 PN 10,0 | - | 13057200
| DN 1000 x 72,5 PN 12,5 | - | 15721300
| DN 1000 x 90,2 PN 16,0 | - | 19164100
* | Ống HDPE F 1200 | m
| DN 1200 x 45,9 PN 6,0 | - | 12412400
| DN 1200 x 57,2 PN 8,0 | - | 15313400
| DN 1200 x 67,9 PN 10,0 | - | 17985900
| DN 1200 x 88,2 PN 12,5 | - | 22924600
81 | Ống nước và phụ tùng STROMAN - Sản phẩm của Công ty cổ phần đầu tư Tập đoàn Tân Á Đại Thành (Địa chỉ cung cấp: Tổ 10, phường Đề Thám, thành phố Cao Bằng) |  |  | TCVN ISO 9001:2008/ ISO 9001:2008; ISO 4427-2:2007/TCVN 7305-2:2008; ISO 1452-2:2009/TCVN 8491-2:2011; ISO 1452-3:2009/TCVN 8491-3:2011; DIN 8061:2016-05& DIN 8062:2009-10; TCVN 10097-2:2013/ISO 15874-2:2013; QCVN 16-4:2011/BXD
81.1 | Ống nước uPVC
a | Ống uPVC - Thoát
| Ф 21 x1,0 PN4 | m | 6545
| Ф 27 x1,0 PN4 | - | 8091
| Ф 34 x1,0 PN4 | - | 10545
| Ф 42 x1,2 PN4 | - | 15727
| Ф 48 x1,4 PN4 | - | 18364
| Ф 60 x1,4 PN4 | - | 23909
| Ф 75 x1,5 PN4 | - | 33545
| Ф 90 x1,5 PN3 | - | 41000
| Ф 110 x1,9 PN3 | - | 61818
| Ф 125 x2,0 PN3 | - | 68273
| Ф 140 x2,2 PN3 | - | 84091
| Ф 160 x2,5 PN3 | - | 109182
| Ф 180 x2,8 PN3 | - | 137182
| Ф 200 x3,2 PN3 | - | 204818
| Ф 225 x3,5 PN3 | - | 212636
| Ф 250 x3,9 PN3 | - | 276818
b | Ống uPVC – Class 1 | m
| Ф 21 x1,5 PN12.5 | - | 8727
| Ф 27 x1,6 PN12.5 | - | 12000
| Ф 34 x1,7 PN10 | - | 15091
| Ф 42 x1,7 PN8 | - | 20636
| Ф 48 x1,9 PN8 | - | 24545
| Ф 60 x1,9 PN6 | - | 34909
| Ф 75 x2,2 PN6 | - | 44273
| Ф 90 x2,2 PN5 | - | 54727
| Ф 110 x2,7 PN5 | - | 81545
| Ф 125 x3,1 PN5 | - | 100818
| Ф 140 x3,5 PN5 | - | 126000
| Ф 160 x4,0 PN5 | - | 166636
| Ф 180 x4,4 PN5 | - | 204182
| Ф 200 x4,9 PN5 | - | 259545
| Ф 225 x4,5 PN5 | - | 316364
| Ф 250 x6,2 PN5 | - | 416091
| Ф 280 x6,9 PN5 | - | 494818
| Ф 315 x7,7 PN5 | - | 621000
| Ф 355 x8,7 PN5 | - | 811364
| Ф 400 x9,8 PN5 | - | 1031000
| Ф 450 x11,0 PN5 | - | 1303273
| Ф 500 x12,3 PN5 | - | 1645727
c | Ống uPVC – Class 2 | m |  | TCVN ISO 9001:2008/ ISO 9001:2008; ISO 4427-2:2007/TCVN 7305-2:2008; ISO 1452-2:2009/TCVN 8491-2:2011; ISO 1452-3:2009/TCVN 8491-3:2011; DIN 8061:2016-05& DIN 8062:2009-10; TCVN 10097-2:2013/ISO 15874-2:2013; QCVN 16-4:2011/BXD
| Ф 21 x1,6 PN16 | - | 10545
| Ф 27 x2,0 PN16 | - | 13273
| Ф 34 x2,0 PN13 | - | 18364
| Ф 42 x2,0 PN10 | - | 23545
| Ф 48 x2,3 PN10 | - | 28364
| Ф 60 x2,3 PN8 | - | 40636
| Ф 75 x2,9 PN8 | - | 57818
| Ф 90 x2,7 PN6 | - | 63364
| Ф 110 x3,2 PN6 | - | 92818
| Ф 125 x3,7 PN6 | - | 119364
| Ф 140 x4,1 PN6 | - | 148545
| Ф 160 x4,7 PN6 | - | 192364
| Ф 180 x5,3 PN6 | - | 243091
| Ф 200 x5,9 PN6 | - | 301818
| Ф 225 x6,6 PN6 | - | 375091
| Ф 250 x7,3 PN6 | - | 485545
| Ф 280 x8,2 PN6 | - | 583000
| Ф 315 x9,2 PN6 | - | 745091
| Ф 355 x10,4 PN6 | - | 965273
| Ф 400 x11,7 PN6 | - | 1235182
| Ф 450 x13,2 PN6 | - | 1554909
d | Ống uPVC – Class 3 | m
| Ф 21 x2,4 PN25 | - | 12364
| Ф 27 x3,0 PN25 | - | 18818
| Ф 34 x2,6 PN16 | - | 21091
| Ф 42 x2,5 PN12,5 | - | 27636
| Ф 48 x2,9 PN12,5 | - | 34364
| Ф 60 x2,9 PN10 | - | 49091
| Ф 75 x3,6 PN10 | - | 71545
| Ф 90 x3,5 PN8 | - | 83091
| Ф 110 x4,2 PN8 | - | 130000
| Ф 125 x4,8 PN8 | - | 151545
| Ф 140 x5,4 PN8 | - | 198636
| Ф 160 x6,2 PN8 | - | 248818
| Ф 180 x6,9 PN8 | - | 310545
| Ф 200 x7,7 PN8 | - | 385182
| Ф 225 x8,6 PN8 | - | 487000
| Ф 250 x9,6 PN8 | - | 627636
| Ф 280 x10,7 PN8 | - | 749000
| Ф 315 x12,1 PN8 | - | 936091
| Ф 355 x13,6 PN8 | - | 1252545
| Ф 400 x15,3 PN8 | - | 1587364
| Ф 450 x17,2 PN8 | - | 2007727
81.2 | Phụ kiện ống u.PVC |  |  | TCVN ISO 9001:2008/ ISO 9001:2008; ISO 4427-2:2007/TCVN 7305-2:2008; ISO 1452-2:2009/TCVN 8491-2:2011; ISO 1452-3:2009/TCVN 8491-3:2011; DIN 8061:2016-05& DIN 8062:2009-10; TCVN 10097-2:2013/ISO 15874-2:2013; QCVN 16-4:2011/BXD
a | Măng sông | Cái
| Ф 21 PN16 | - | 2000
| Ф 27 PN16 | - | 2727
| Ф 34 PN12,5 | - | 3000
| Ф 42 PN10 | - | 3273
| Ф 48 PN10 | - | 4182
| Ф 60 PN8 | - | 7182
| Ф 75 PN8 | - | 11091
| Ф 90 PN6 | - | 14545
| Ф 110 PN6 | - | 23636
| Ф 125 PN6 | - | 37909
| Ф 140 PN6 | - | 54545
| Ф 160 PN6 | - | 77636
b | Cút 90 | Cái
| Ф 21 PN16 | - | 1455
| Ф 27 PN16 | - | 2273
| Ф 34 PN13 | - | 3455
| Ф 42 PN10 | - | 5273
| Ф 48 PN10 | - | 8364
| Ф 60 PN8 | - | 12364
| Ф 75 PN8 | - | 22000
| Ф 90 PN6 | - | 29545
| Ф 110 PN6 | - | 46364
| Ф 125 PN6 | - | 81273
| Ф 140 PN6 | - | 117727
| Ф 160 PN6 | - | 142091
c | Tê | Cái
| Ф 21 PN16 | - | 3909
| Ф 27 PN16 | - | 5000
| Ф 34 PN12,5 | - | 5091
| Ф 42 PN10 | - | 7000
| Ф 48 PN10 | - | 10364
| Ф 60 PN8 | - | 16364
| Ф 75 PN8 | - | 28000
| Ф 90 PN6 | - | 40000
| Ф 110 PN6 | - | 65545
| Ф 125 PN6 | - | 108273
| Ф 140 PN6 | - | 175364
| Ф 160 PN6 | - | 186545
d | Chếch 45 | Cái
| Ф 21 PN16 | - | 1498
| Ф 27 PN16 | - | 1818
| Ф 34 PN12,5 | - | 2636
| Ф 42 PN10 | - | 4000
| Ф 48 PN10 | - | 6364
| Ф 60 PN8 | - | 10545
| Ф 75 PN8 | - | 18182
| Ф 90 PN6 | - | 24091
| Ф 110 PN6 | - | 36364
| Ф 125 PN6 | - | 64364
| Ф 140 PN6 | - | 73636
| Ф 160 PN6 | - | 106182
e | Y | Cái |  | TCVN ISO 9001:2008/ ISO 9001:2008; ISO 4427-2:2007/TCVN 7305-2:2008; ISO 1452-2:2009/TCVN 8491-2:2011; ISO 1452-3:2009/TCVN 8491-3:2011; DIN 8061:2016-05& DIN 8062:2009-10; TCVN 10097-2:2013/ISO 15874-2:2013; QCVN 16-4:2011/BXD
| Ф 42 PN10 | - | 8364
| Ф 48 PN10 | - | 15455
| Ф 60 PN8 | - | 21000
| Ф 75 PN8 | - | 40091
| Ф 90 PN6 | - | 48636
| Ф 110 PN6 | - | 73455
| Ф 125 PN6 | - | 137455
| Ф 140 PN6 | - | 224273
| Ф 160 PN6 | - | 316909
f | Nút bịt | Cái
| Ф 21 PN16 | - | 1273
| Ф 27 PN16 | - | 1636
| Ф 34 PN12,5 | - | 2818
| Ф 42 PN10 | - | 4364
| Ф 48 PN10 | - | 4727
| Ф 60 PN8 | - | 9818
| Ф 75 PN8 | - | 12909
| Ф 90 PN6 | - | 21818
| Ф 110 PN6 | - | 32727
g | Xi phông | Cái
| Ф 60 PN8 | - | 30091
| Ф 75 PN8 | - | 57273
| Ф 90 PN6 | - | 78273
| Ф 110 PN6 | - | 115545
h | Tê cong | Cái
| Ф 90 PN6 | - | 42818
| Ф 110 PN6 | - | 71273
i | Tứ chạc cong | Cái
| Ф 90 PN6 | - | 57636
| Ф 110 PN6 | - | 99818
k | Van cầu | Cái
| Ф 21 PN16 | - | 28182
| Ф 27 PN16 | - | 36364
| Ф 34 PN12,5 | - | 50000
l | Côn thu | Cái
| Ф 27-21 PN16 | - | 1364
| Ф 34-21 PN12,5 | - | 1818
| Ф 34-27 PN12,5 | - | 2273
| Ф 42-21 PN10 | - | 2636
| Ф 42-27 PN10 | - | 2818
| Ф 42-34 PN10 | - | 3000
| Ф 48-21 PN8 | - | 3636
| Ф 48-27 PN8 | - | 3818
| Ф 48-34 PN8 | - | 3909
| Ф 48-42 PN8 | - | 4000
| Ф 60-21 PN8 | - | 5000
| Ф 60-27 PN8 | - | 6000
| Ф 60-34 PN8 | - | 6000
| Ф 60-42 PN8 | - | 6727
| Ф 60-48 PN8 | - | 6727
| Ф 75-34 PN8 | - | 9545
| Ф 75-42 PN8 | - | 9545
| Ф 75-48 PN8 | - | 9818
| Ф 75-60 PN8 | - | 10455
| Ф 90-34 PN8 | - | 12727
| Ф 90-42 PN8 | - | 13636
| Ф 90-48 PN8 | - | 13636
| Ф 90-60 PN8 | - | 14091
| Ф 90-75 PN8 | - | 15273
| Ф 110-34 PN6 | - | 20909
| Ф 110-42 PN6 | - | 20455
| Ф 110-48 PN6 | - | 20455
| Ф 110-60 PN6 | - | 21091
| Ф 110-75 PN6 | - | 21818
| Ф 110-90 PN6 | - | 23182
m | Tê thu | Cái |  | TCVN ISO 9001:2008/ ISO 9001:2008; ISO 4427-2:2007/TCVN 7305-2:2008; ISO 1452-2:2009/TCVN 8491-2:2011; ISO 1452-3:2009/TCVN 8491-3:2011; DIN 8061:2016-05& DIN 8062:2009-10; TCVN 10097-2:2013/ISO 15874-2:2013; QCVN 16-4:2011/BXD
| Ф 27-21 PN16 | - | 2818
| Ф 34-21 PN12,5 | - | 4000
| Ф 34-27 PN12,5 | - | 4000
| Ф 42-21 PN10 | - | 4818
| Ф 42-27 PN10 | - | 5364
| Ф 42-34 PN10 | - | 6364
| Ф 48-21 PN8 | - | 7727
| Ф 48-27 PN8 | - | 7909
| Ф 48-34 PN8 | - | 8364
| Ф 48-42 PN8 | - | 10727
| Ф 60-21 PN8 | - | 10636
| Ф 60-27 PN8 | - | 10909
| Ф 60-34 PN8 | - | 12000
| Ф 60-42 PN8 | - | 13182
| Ф 60-48 PN8 | - | 13909
| Ф 75-34 PN8 | - | 18182
| Ф 75-42 PN8 | - | 19545
| Ф 75-48 PN8 | - | 22000
| Ф 75-60 PN8 | Cái | 24636
| Ф 90-34 PN8 | - | 30909
| Ф 90-42 PN8 | - | 30909
| Ф 90-48 PN8 | - | 39091
| Ф 90-60 PN8 | - | 39091
| Ф 90-75 PN8 | - | 43636
| Ф 110-34 PN6 | - | 49091
| Ф 110-42 PN6 | - | 50909
| Ф 110-48 PN6 | - | 59091
| Ф 110-60 PN6 | - | 70000
| Ф 110-75 PN6 | - | 46545
| Ф 110-90 PN6 | - | 55727
n | Ba chạc chuyển bậc | Cái
| Ф 75-34 PN8 | - | 9273
| Ф 75-42 PN8 | - | 9273
| Ф 75-48 PN8 | - | 9273
| Ф 75-60 PN8 | - | 9273
| Ф 90-42 PN8 | - | 14182
| Ф 90-48 PN8 | - | 15000
| Ф 90-60 PN8 | - | 16182
| Ф 90-75 PN8 | - | 15909
| Ф 110-48 PN6 | - | 28182
| Ф 110-60 PN6 | - | 29364
| Ф 110-75 PN6 | - | 31364
| Ф 110-90 PN6 | - | 33091
| Ф 140-75 PN6 | - | 39182
| Ф 140-90 PN6 | - | 51818
| Ф 140-110 PN6 | - | 51818
| Ф 160-90 PN6 | - | 77727
| Ф 160-110 PN6 | - | 85364
o | Măng sông ren trong | Cái
| Ф 21x1/2” PN16 | - | 1455
| Ф 27x1/2” PN16 | - | 1636
| Ф 34x1” PN12,5 | - | 2818
| Ф 42x1*1/4” PN10 | - | 3909
| Ф 48x1*1/2” PN10 | - | 5636
p | Măng sông ren trong đồng | Cái
| Ф 21x1/2” PN16 | - | 12000
| Ф 27x1/2” PN16 | - | 16000
| Ф 27x3/4” PN16 | - | 24545
| Ф 34x1” PN12.5 | - | 32727
| Ф 42x1*1/4” PN10 | - | 44545
| Ф 48x1*1/2” PN10 | - | 56364
q | Cút 90o ren trong | Cái
| Ф 21x1/2” PN16 | - | 2455
| Ф 27x3/4” PN16 | - | 3273
| Ф 34x1” PN12.5 | - | 5455
r | Cút 90o ren trong đồng | Cái
| Ф 21x1/2” PN16 | - | 12000
| Ф 27x1/2” PN16 | - | 18182
| Ф 27x3/4” PN16 | - | 24545
| Ф 34x1” PN12.5 | - | 36364
s | Tê ren trong đồng | Cái
| Ф 21x1/2” PN16 | - | 14273
| Ф 27x1/2” PN16 | - | 20091
| Ф 27x3/4” PN16 | - | 24545
| Ф 34x1” PN12,5 | - | 50636
t | Nút bịt ren ngoài | Cái
| Ф 21x1/2” PN16 | - | 636
| Ф 27x3/4” PN16 | - | 1273
| Ф 34x1” PN12.5 | - | 2000
81.3 | Ống nhựa PPR |  |  | TCVN ISO 9001:2008/ ISO 9001:2008; ISO 4427-2:2007/TCVN 7305-2:2008; ISO 1452-2:2009/TCVN 8491-2:2011; ISO 1452-3:2009/TCVN 8491-3:2011; DIN 8061:2016-05& DIN 8062:2009-10; TCVN 10097-2:2013/ISO 15874-2:2013; QCVN 16-4:2011/BXD
a | Ống nhựa PPR – PN10 | m
| Ф 20 x2,3 | - | 23364
| Ф 25 x2,8 | - | 41727
| Ф 32 x2,9 | - | 54091
| Ф 40 x3,7 | - | 72545
| Ф 50 x4,6 | - | 106273
| Ф 63 x5,8 | - | 169000
| Ф 75 x6,8 | - | 235000
| Ф 90 x8,2 | - | 343000
| Ф 110 x10,0 | - | 549000
| Ф 125 x11,4 | - | 680000
| Ф 140 x12,7 | - | 839000
| Ф 160 x14,6 | - | 1145000
| Ф 180 x16,4 | - | 1804000
| Ф 200 x18,2 | - | 2189000
b | Ống nhựa PPR – PN16 | m
| Ф 20 x2,8 | - | 26000
| Ф 25 x3,5 | - | 48000
| Ф 32 x4,4 | - | 65000
| Ф 40 x5,5 | - | 88000
| Ф 50 x6,9 | - | 140000
| Ф 63x 8,6 | - | 220000
| Ф 75 x10,3 | - | 300000
| Ф 90 x12,3 | - | 420000
| Ф 110 x15,1 | - | 640000
| Ф 125 x17,1 | - | 830000
| Ф 140 x19,2 | - | 1010000
| Ф 160 x21,9 | - | 1400000
| Ф 180 x24,6 | - | 2508000
| Ф 200 x27,4 | - | 3102000
c | Ống nhựa PPR – PN20 | m
| Ф 20 x3,4 | - | 28909
| Ф 25 x4,2 | - | 50727
| Ф 32 x5,4 | - | 74636
| Ф 40 x6,7 | - | 115545
| Ф 50 x8,3 | - | 179545
| Ф 63x 10,5 | - | 283000
| Ф 75 x12,5 | - | 392000
| Ф 90 x15,0 | - | 586000
| Ф 110 x18,3 | - | 825000
| Ф 125 x20,8 | - | 1110000
| Ф 140 x23,3 | - | 1410000
| Ф 160 x26,6 | - | 1875000
| Ф 180 x29,0 | - | 2948000
| Ф 200 x33,2 | - | 3630000
d | Ống nhựa PPR – PN25 | m
| Ф 20 x4,1 | - | 32000
| Ф 25 x5,1 | - | 53000
| Ф 32 x6,5 | - | 82000
| Ф 40 x8,1 | - | 125364
| Ф 50 x10,1 | - | 200000
| Ф 63x 12,7 | - | 315000
| Ф 75 x15,1 | - | 445000
| Ф 90 x18,1 | - | 640000
| Ф 110 x22,1 | - | 950000
| Ф 125 x25,1 | - | 1275000
| Ф 140 x28,1 | - | 1680000
| Ф 160 x32,1 | - | 2176000
| Ф 180 x36,1 | - | 3388000
81.4 | Phụ kiện ống PPR
a | Cút 90 | Cái
| Ф 20 PN25 | - | 5818
| Ф 25 PN25 | - | 7727
| Ф 32 PN25 | - | 13545
| Ф 40 PN25 | - | 22000
| Ф 50 PN25 | - | 38636
| Ф 63 PN25 | - | 118182
| Ф 75 PN25 | - | 154273
| Ф 90 PN25 | - | 238000
| Ф 110 PN25 | - | 485000
b | Tê | Cái
| Ф 20 PN25 | - | 6818
| Ф 25 PN25 | - | 10545
| Ф 32 PN25 | - | 17273
| Ф 40 PN25 | - | 27000
| Ф 50 PN25 | - | 53000
| Ф 63 PN25 | - | 133000
| Ф 75 PN25 | - | 199727
| Ф 90 PN25 | - | 310000
| Ф 110 PN25 | - | 480000
c | Chếch 45 | Cái |  | TCVN ISO 9001:2008/ ISO 9001:2008; ISO 4427-2:2007/TCVN 7305-2:2008; ISO 1452-2:2009/TCVN 8491-2:2011; ISO 1452-3:2009/TCVN 8491-3:2011; DIN 8061:2016-05& DIN 8062:2009-10; TCVN 10097-2:2013/ISO 15874-2:2013; QCVN 16-4:2011/BXD
| Ф 20 PN25 | - | 4818
| Ф 25 PN25 | - | 7727
| Ф 32 PN25 | - | 11636
| Ф 40 PN25 | - | 23091
| Ф 50 PN25 | - | 44091
| Ф 63 PN25 | - | 101000
| Ф 75 PN25 | - | 155273
| Ф 90 PN25 | - | 185000
| Ф 110 PN25 | - | 322091
d | Nút bịt | Cái
| Ф 20 PN25 | - | 2909
| Ф 25 PN25 | - | 5000
| Ф 32 PN25 | - | 6545
| Ф 40 PN25 | - | 9818
| Ф 50 PN25 | - | 18545
| Ф 63 PN25 | - | 90000
| Ф 75 PN25 | - | 160000
| Ф 90 PN25 | - | 180000
e | Zac co nhựa | Cái
| Ф 20 PN25 | - | 38000
| Ф 25 PN25 | - | 56000
| Ф 32 PN25 | - | 80545
| Ф 40 PN25 | - | 92545
| Ф 50 PN25 | - | 139000
f | Ống tránh | Cái
| Ф 20 PN25 | - | 15000
| Ф 25 PN25 | - | 28000
g | Van chặn | Cái
| Ф 20 PN25 | - | 163636
| Ф 25 PN25 | - | 202000
| Ф 32 PN25 | - | 327273
| Ф 40 PN25 | - | 454545
| Ф 50 PN25 | - | 727273
h | Măng sông ren trong đồng | Cái
| Ф 20 x 1/2" | - | 38182
| Ф 25 x 1/2" | - | 46545
| Ф 25 x 3/4" | - | 56364
| Ф 32 x 1" | - | 95455
| Ф 40 x 1-1/4" | - | 209545
| Ф 50 x 1-1/2" | - | 278000
i | Măng sông ren ngoài đồng | Cái
| Ф 20 x 1/2" | - | 48000
| Ф 25 x 1/2" | - | 55545
| Ф 25 x 3/4" | - | 69091
| Ф 32 x 1" | - | 125455
| Ф 40 x 1-1/4" | - | 288000
| Ф 50 x 1-1/2" | - | 360000
k | Cút ren trong đồng | Cái
| Ф 20 x 1/2" | - | 42727
| Ф 25 x 1/2" | - | 52518
| Ф 25 x 3/4" | - | 65455
| Ф 32 x 1" | - | 119545
l | Cút ren ngoài đồng | Cái
| Ф 20 x 1/2" | - | 59545
| Ф 25 x 1/2" | - | 67273
| Ф 25 x 3/4" | - | 80000
| Ф 32 x 1" | - | 127273
m | Tê ren trong đồng | Cái
| Ф 20 x 1/2" | - | 42727
| Ф 25 x 1/2" | - | 46364
| Ф 25 x 3/4" | - | 67273
| Ф 32 x 1" | - | 145182
n | Tê ren ngoài đồng | Cái
| Ф 20 x 1/2" | - | 52545
| Ф 25 x 1/2" | - | 57000
| Ф 25 x 3/4" | - | 70909
| Ф 32 x 1" | - | 145000
o | Zac co ren trong đồng | Cái
| Ф 20 x 1/2" | - | 90909
| Ф 25 x 3/4" | - | 145000
| Ф 32 x 1" | - | 212545
| Ф 40 x 1-1/4" | - | 480000
| Ф 50 x 1-1/2" |  | 700000
p | Zac co ren ngoài đồng | Cái
| Ф 20 x 1/2" | - | 105455
| Ф 25 x 3/4" | - | 168182
| Ф 32 x 1" | - | 227273
| Ф 40 x 1-1/4" | - | 520000
| Ф 50 x 1-1/2" |  | 740000
q | Côn thu PPR | Cái
| Ф 25-20 | - | 4818 | TCVN ISO 9001:2008/ ISO 9001:2008; ISO 4427-2:2007/TCVN 7305-2:2008; ISO 1452-2:2009/TCVN 8491-2:2011; ISO 1452-3:2009/TCVN 8491-3:2011; DIN 8061:2016-05& DIN 8062:2009-10; TCVN 10097-2:2013/ISO 15874-2:2013; QCVN 16-4:2011/BXD
| Ф 32-20 | - | 6818
| Ф 32-25 | - | 6818
| Ф 40-20 | - | 10545
| Ф 40-25 | - | 10545
| Ф 40-32 | - | 10545
| Ф 50-20 | - | 18909
| Ф 50-25 | - | 18909
| Ф 50-32 | - | 18909
| Ф 50-40 | - | 18909
| Ф 63-25 | - | 36636
| Ф 63-32 | - | 36636
| Ф 63-40 | - | 36636
| Ф 63-50 | - | 36636
| Ф 75-32 | - | 63909
| Ф 75-40 | - | 75273
| Ф 75-50 | - | 68182
| Ф 75-63 | - | 68182
| Ф 90-50 | - | 94545
| Ф 90-63 | - | 120364
| Ф 90-75 | - | 120364
| Ф 110-50 | - | 183636
| Ф 110-63 | - | 247182
| Ф 110-75 | - | 236364
| Ф 110-90 | - | 247182
r | Tê thu PPR | Cái
| Ф 25-20 | - | 10545
| Ф 32-20 | - | 18545
| Ф 32-25 | - | 18545
| Ф 40-20 | - | 40727
| Ф 40-25 | - | 40727
| Ф 40-32 | - | 40727
| Ф 50-20 | - | 71545
| Ф 50-25 | - | 71545
| Ф 50-32 | - | 71545
| Ф 50-40 | - | 71545
| Ф 63-25 | - | 125727
| Ф 63-32 | - | 125727
| Ф 63-40 | - | 125727
| Ф 63-50 | - | 125727
| Ф 75-32 | - | 172091
| Ф 75-40 | - | 172091
| Ф 75-50 | - | 185000
| Ф 75-63 | - | 172091
| Ф 90-50 | - | 270000
| Ф 90-63 | - | 290000
| Ф 90-75 | - | 319000
| Ф 110-50 | - | 460000
| Ф 110-63 | - | 460000
| Ф 110-75 | - | 460000
| Ф 110-90 | - | 460000
81.5 | Ống nhựa PDPE
a | Ống nhựa HDPE – PN6 | m
| Ф 25 | - | 6818
| Ф 32 | - | 10455
| Ф 40 | - | 18182
| Ф 50 | - | 27273
| Ф 63 | - | 45455
| Ф 75 | - | 60455
| Ф 90 | - | 90909
| Ф 110 | - | 109091
| Ф 125 | - | 140909
| Ф 140 | - | 177273
| Ф 160 | - | 236364
| Ф 180 | - | 290909
| Ф 200 | - | 363636
| Ф 225 | - | 458182
| Ф 250 | - | 570909
b | Ống nhựa HDPE – PN8 | m
| Ф 20 | - | 5273
| Ф 25 | - | 7727
| Ф 32 | - | 13636
| Ф 40 | - | 19091
| Ф 50 | - | 29091
| Ф 63 | - | 45455
| Ф 75 | - | 64545
| Ф 90 | - | 101818
| Ф 110 | - | 136364
| Ф 125 | - | 177273
| Ф 140 | - | 222727
| Ф 160 | - | 290909
| Ф 180 | - | 363636
| Ф 200 | - | 454545
| Ф 225 | - | 572727
| Ф 250 | - | 698182
c | Ống nhựa HDPE– PN10 | m |  | TCVN ISO 9001:2008/ ISO 9001:2008; ISO 4427-2:2007/TCVN 7305-2:2008; ISO 1452-2:2009/TCVN 8491-2:2011; ISO 1452-3:2009/TCVN 8491-3:2011; DIN 8061:2016-05& DIN 8062:2009-10; TCVN 10097-2:2013/ISO 15874-2:2013; QCVN 16-4:2011/BXD
| Ф 20 | - | 5909
| Ф 25 | - | 10000
| Ф 32 | - | 14545
| Ф 40 | - | 22727
| Ф 50 | - | 34545
| Ф 63 | - | 56364
| Ф 75 | - | 80000
| Ф 90 | - | 113636
| Ф 110 | - | 172727
| Ф 125 | - | 218182
| Ф 140 | - | 272727
| Ф 160 | - | 359091
| Ф 180 | - | 450000
| Ф 200 | - | 563636
| Ф 225 | - | 690909
| Ф 250 | - | 854545
d | Ống nhựa HDPE – PN12.5 | m
| Ф 20 | - | 7727
| Ф 25 | - | 10909
| Ф 32 | - | 18182
| Ф 40 | - | 27273
| Ф 50 | - | 41818
| Ф 63 | - | 68182
| Ф 75 | - | 96364
| Ф 90 | - | 136364
| Ф 110 | - | 204545
| Ф 125 | - | 263636
| Ф 140 | - | 327273
| Ф 160 | - | 427273
| Ф 180 | - | 545455
| Ф 200 | - | 668182
| Ф 225 | - | 845455
| Ф 250 | - | 1054545
e | Ống nhựa HDPE – PN16 | m
| Ф 20 | - | 8727
| Ф 25 | - | 13182
| Ф 32 | - | 21364
| Ф 40 | - | 33636
| Ф 50 | - | 50909
| Ф 63 | - | 80909
| Ф 75 | - | 116364
| Ф 90 | - | 165455
| Ф 110 | - | 250000
| Ф 125 | - | 322727
| Ф 140 | - | 400000
| Ф 160 | - | 527273
| Ф 180 | - | 663636
| Ф 200 | - | 827273
| Ф 225 | - | 1010909
| Ф 250 | - | 1254545
81.6 | Phụ tùng ống HDPE
a | Cút 90 | Cái
| Ф 20 | - | 23636
| Ф 25 | - | 27273
| Ф 32 | - | 36364
| Ф 40 | - | 59091
| Ф 50 | - | 77273
| Ф 63 | - | 127273
| Ф 75 | - | 181818
| Ф 90 | - | 309091
b | Tê | Cái
| Ф 20 | - | 24545
| Ф 25 | - | 36364
| Ф 32 | - | 40909
| Ф 40 | - | 77273
| Ф 50 | - | 122727
| Ф 63 | - | 150000
| Ф 75 | - | 240909
| Ф 90 | - | 454545
c | Măng sông | Cái
| Ф 20 | - | 19091
| Ф 25 | - | 29091
| Ф 32 | - | 36364
| Ф 40 | - | 54545
| Ф 50 | - | 72727
| Ф 63 | - | 95455
| Ф 75 | - | 154545
| Ф 90 | - | 272727
d | Cút hàn 90 | Cái
| Ф 90 | - | 163636
| Ф 110 | - | 245455
| Ф 125 | - | 327273
| Ф 140 | - | 418182
| Ф 160 | - | 554545
| Ф 180 | - | 736364
| Ф 200 | - | 918182
e | Tê hàn | Cái |  | TCVN ISO 9001:2008/ ISO 9001:2008; ISO 4427-2:2007/TCVN 7305-2:2008; ISO 1452-2:2009/TCVN 8491-2:2011; ISO 1452-3:2009/TCVN 8491-3:2011; DIN 8061:2016-05& DIN 8062:2009-10; TCVN 10097-2:2013/ISO 15874-2:2013; QCVN 16-4:2011/BXD
| Ф 90 | - | 245455
| Ф 110 | - | 372727
| Ф 125 | - | 490909
| Ф 140 | - | 627273
| Ф 160 | - | 827273
| Ф 180 | - | 1081818
| Ф 200 | - | 1345455
f | Nút bịt | Cái
| Ф 32 | - | 33636
| Ф 40 | - | 48182
| Ф 50 | - | 71818
| Ф 63 | - | 110909
| Ф 75 | - | 176364
| Ф 90 | - | 447273
g | Côn Thu | Cái
| Ф 25-20 | - | 29091
| Ф 32-20 | - | 40000
| Ф 32-25 | - | 40000
| Ф 40-20 | - | 47273
| Ф 40-25 | - | 47273
| Ф 40-32 | - | 47273
| Ф 50-25 | - | 63636
| Ф 50-32 | - | 63636
| Ф 50-40 | - | 63636
| Ф 63-25 | - | 90909
| Ф 63-32 | - | 90909
| Ф 63-40 | - | 90909
| Ф 63-50 | - | 90909
| Ф 90-63 | - | 200000
h | Tê Thu | Cái
| Ф 25-20 | - | 43636
| Ф 32-20 | - | 59091
| Ф 32-25 | - | 59091
| Ф 40-20 | - | 77273
| Ф 40-25 | - | 77273
| Ф 40-32 | - | 77273
| Ф 50-25 | - | 90909
| Ф 50-32 | - | 90909
| Ф 50-40 | - | 90909
| Ф 63-25 | - | 131818
| Ф 63-32 | - | 131818
| Ф 63-40 | - | 131818
| Ф 63-50 | - | 131818
| Ф 75-32 | - | 240909
| Ф 75-50 | - | 240909
i | Cút ren trong | Cái
| Ø20 x 1/2" | - | 15455
| Ø25 x 1/2" | - | 20000
| Ø25 x 3/4" | - | 20000
| Ø32 x 3/4" | - | 29091
| Ø32 x 1" | - | 29091
| Ø40 x 1-1/4" | - | 50909
| Ø50 x 1-1/2" | - | 95455
| Ø63 x 2" | - | 131818
| Ø75 x 2-1/2" | - | 181818
| Ø90 x 3" | - | 300000
k | Cút ren ngoài | Cái
| Ø20 x 1/2" | - | 14545
| Ø25 x 1/2" | - | 16364
| Ø25 x 3/4" | - | 16364
| Ø32 x 3/4" | - | 27273
| Ø32 x 1" | - | 27273
| Ø40 x 1-1/4" | - | 47273
| Ø50 x 1-1/2" | - | 68182
| Ø63 x 2" | - | 104545
| Ø90 x 3" | - | 281818
l | Măng sông ren trong | Cái
| Ø20 x 1/2" | - | 12727
| Ø25 x 1/2" | - | 17273
| Ø25 x 3/4" | - | 17273
| Ø32 x 3/4" | - | 25455
| Ø32 x 1" | - | 25455
| Ø40 x 1-1/4" | - | 45455
| Ø50 x 1-1/2" | - | 70909
| Ø63 x 2" | - | 100000
| Ø75 x 2-1/2" | - | 136364
| Ø90 x 3" | - | 263636
m | Măng sông ren ngoài | Cái
| Ø20 x 1/2" | - | 13636
| Ø25 x 1/2" | - | 16364
| Ø25 x 3/4" | - | 16364
| Ø32 x 3/4" | - | 23636
| Ø32 x 1" | - | 23636
| Ø40 x 1-1/4" | - | 36364
| Ø50 x 1-1/2" | - | 61818
| Ø63 x 2" | - | 72727
| Ø75 x 2-1/2" | - | 109091
| Ø90 x 3" | - | 181818
n | Tê ren trong | Cái |  | TCVN ISO 9001:2008/ ISO 9001:2008; ISO 4427-2:2007/TCVN 7305-2:2008; ISO 1452-2:2009/TCVN 8491-2:2011; ISO 1452-3:2009/TCVN 8491-3:2011; DIN 8061:2016-05& DIN 8062:2009-10; TCVN 10097-2:2013/ISO 15874-2:2013; QCVN 16-4:2011/BXD
| Ø20 x 1/2" | - | 23636
| Ø25 x 1/2" | - | 30909
| Ø25 x 3/4" | - | 30909
| Ø32 x 3/4" | - | 47273
| Ø32 x 1" | - | 47273
| Ø40 x 1-1/4" | - | 83636
| Ø50 x 1-1/2" | - | 136364
| Ø63 x 2" | - | 181818
| Ø75 x 2-1/2" | - | 290909
| Ø90 x 3" | - | 500000
o | Tê ren ngoài | Cái
| Ø20 x 1/2" | - | 23636
| Ø25 x 1/2" | - | 30909
| Ø25 x 3/4" | - | 30909
| Ø32 x 3/4" | - | 47273
| Ø32 x 1" | - | 47273
| Ø40 x 1-1/4" | - | 83636
| Ø50 x 1-1/2" | - | 136364
| Ø63 x 2" | - | 181818
| Ø75 x 2-1/2" | - | 290909
| Ø90 x 3" | - | 500000
p | Đai khởi thủy | Cái
| Ø25 x 1/2" | - | 19091
| Ø25 x 3/4" | - | 19091
| Ø32 x 3/4" | - | 23636
| Ø50 x 1-1/4" | - | 40909
82a | Tôn lợp SUNTEK (Tôn thường, mạ nhôm kẽm, sơn PE) | m2 |  | TCVN 3601:1981
* | - EC-11 dày 0,40mm 11sóng | - | 133636
* | - EC-11 dày 0,45mm 11 sóng | - | 145455
* | - EK-106 dày 0,40mm 6 sóng | - | 134545
* | - EK-106 dày 0,45mm 6 sóng | - | 146364
* | - EK-108 dày 0,40mm 5 sóng | - | 131818
* | - EK-108 dày 0,45mm 5 sóng | - | 143636
82b | Tôn lợp SUNTEK (Tôn liên kết bằng đai kẹp âm, mạ nhôm kẽm A/Z50, sơn POLYESTE) | m2
* | - ELOK 420 dày 0,45mm G550 | - | 209091
* | - ESEAM 480 dày 0,45mm G340 | - | 197273
82c | Tôn lợp SUNTEK (Tôn chống nóng, chống ồn PU dày 18mm, tôn mạ kẽm) | m2
* | - EPU1 dày 0,40mm 11 sóng | - | 228182
* | - EPU1 dày 0,45mm 11 sóng | - | 240000
* | - EPU1 dày 0,40mm 6 sóng | - | 227273
* | - EPU1 dày 0,45mm 6 sóng | - | 239091
82d | Máng nước, ống xối, úp nóc, úp sườn tôn SUNTEK | m
* | - Khổ rộng 300mm,độ dày 0,40mm | - | 43636
* | - Khổ rộng 400mm,độ dày 0,40mm | - | 56364
* | - Khổ rộng 600mm,độ dày 0,40mm | - | 78636
* | - Khổ rộng 300mm,độ dày 0,45mm | - | 47273
* | - Khổ rộng 400mm,độ dày 0,45mm | - | 60909
* | - Khổ rộng 600mm,độ dày 0,45mm | - | 86818
83a | Tôn AUSTNAM (tôn thường, mã nhôm kẽm A/Z150, sơn polyester, G550) | m2 |  | TCVN 3601:1981
* | - AC-11 dày 0,45mm 11 sóng | - | 200000
* | - AC-11 dày 0,47mm 11 sóng | - | 203636
* | - ATEK-1000 dày 0,45mm 6 sóng | - | 200909
* | - ATEK-1000 dày 0,47mm 6 sóng | - | 204545
* | - ATEK-1088 dày 0,45mm 5 sóng | - | 196364
* | - ATEK-1088 dày 0,47mm 5 sóng | - | 200909
83b | Tôn AUSTNAM (tôn thường, mã nhôm kẽm A/Z100, sơn polyester, G550) | m2
* | - AD-11 dày 0,42mm 11 sóng | - | 188182
* | - AD-11 dày 0,45mm 11 sóng | - | 195455
* | - AD-06 dày 0,42mm 6 sóng | - | 189091
* | - AD-06 dày 0,45mm 6 sóng | - | 196364
* | - AD-05 dày 0,42mm 5 sóng | - | 185455
* | - AD-05 dày 0,45mm 5 sóng | - | 192727
83c | Tôn AUSTNAM (tôn thường, mã nhôm kẽm A/Z100, sơn polyester, G300) | m2
* | - ADTILE dày 0,42mm 6 sóng giả ngói | - | 197273
83d | Tôn AUSTNAM (tôn thường, mã nhôm kẽm A/Z100, sơn polyester, G550/G340) | m2
* | - ALOK 420 màu dày 0,45mm | - | 258182
* | - ALOK 420 màu dày 0,47mm | - | 263636
* | - ASEAM 480 màu dày 0,45mm | - | 237273
* | - ASEAM 480 màu dày 0,47mm | - | 241818
83e | Tôn AUSTNAM (tấm lợp chống nóng chóng, chống ồn EPS dày 50mm, tôn mạ A/z50, 2 lớp tôn, G340-G550) | m2
* | - AR-EPS – 0,40/50/0,35 tỉ trọng EPS 11kg/m3 | - | 370000
* | - AR-EPS – 0,45/50/0,35 tỉ trọng EPS 11kg/m3 | - | 385455
* | - AR-EPS – 0,40/50/0,40 tỉ trọng EPS 11kg/m3 | - | 382727
* | - AR-EPS – 0,45/50/0,40 tỉ trọng EPS 11kg/m3 | - | 395455
83g | Tấm vách chống nóng chóng, chống ồn EPS dày 50mm, tôn mạ A/z50, 2 lớp tôn, G340 | m2
* | - AP-EPS – 0,35/50/0,35 tỉ trọng EPS 11kg/m3 | - | 324545
* | - AP-EPS – 0,40/50/0,35 tỉ trọng EPS 11kg/m3 | - | 335455
* | - AP-EPS – 0,40/50/0,40 tỉ trọng EPS 11kg/m3 | - | 345455
* | - AP-EPS – 0,45/50/0,40 tỉ trọng EPS 11kg/m3 | - | 357273
83h | Tôn AUSTNAM (tôn chống nóng chóng, chống ồn dày 18mm, tôn mạ A/z150) | m2
* | - APU1 dày 0,45mm 11 sóng | - | 290909
* | - APU1 dày 0,47mm 11sóng | - | 294545
* | - APU1 dày 0,45mm 06 sóng | - | 287273
* | - APU1 dày 0,47mm 06 sóng | - | 291818
83i | Tôn AUSTNAM (tôn chống nóng chóng, chống ồn dày 18mm, tôn mạ A/z100) | m2
* | - ADPU1 dày 0,40mm 11 sóng | - | 272727
* | - ADPU1 dày 0,42mm 11sóng | - | 279091
* | - ADPU1 dày 0,40mm 06 sóng | - | 269091
* | - ADPU1 dày 0,42mm 06sóng | - | 275455
83k | Máng nước, ống xối, úp nóc, úp sườn tôn AUSTNAM | m
* | - Khổ rộng 300mm,độ dày 0,42mm | - | 55000
* | - Khổ rộng 400mm,độ dày 0,42mm | - | 72273
* | - Khổ rộng 600mm,độ dày 0,42mm | - | 103636
* | - Khổ rộng 300mm,độ dày 0,45mm | - | 59545
* | - Khổ rộng 400mm,độ dày 0,45mm | - | 77727
* | - Khổ rộng 600mm,độ dày 0,45mm | - | 112727
* | - Khổ rộng 300mm,độ dày 0,47mm | - | 60455
* | - Khổ rộng 400mm,độ dày 0,47mm | - | 79545
* | - Khổ rộng 600mm,độ dày 0,47mm | - | 115455
83l | Vật tư phụ
* | - Đai bắt tôn Alok | Chiếc | 11000
* | - Vít 65mm | - | 2300
* | - Vít 45mm | - | 1700
* | - Vít 20mm | - | 1200
* | - Vít bắt đai | - | 700
84 | Khuôn cửa gỗ nhóm 4 8x10 | m | 300000
| Khuôn cửa gỗ nhóm 4 8x12 | - | 350000
| Cửa đi, cửa sổ pa nô gỗ nhóm 4 | m2 | 2050000
| Cửa đi, cửa sổ pa nô gỗ giổi | - | 2500000
| Cửa đi dưới pa nô trên kính 5mm gỗ giổi | - | 2450000
| Cửa đi, cửa sổ chớp gỗ giổi | - | 2500000
| Cửa đi, cửa sổ kính gỗ giổi | - | 2450000
| Cửa kính gỗ nhóm 4 | - | 1750000
| Nẹp khuôn cửa gỗ giổi | m | 45000
85 | Dây điện và cáp điện công ty cổ phần cáp điện Việt Nam-CADIVI | m
Dây đồng đơn cứng bọc PVC - 300/500V: TCVN 6610-3
* | VC – 0,5-(F0,80) - 300/500V | - | 2450
* | VC – 1,0-(F1,13) - 300/500V | - | 4070
Dây điện mềm dẻo bọc nhựa PVC -0,6/1kV: TCCS 10C:2011 (ruột đồng)
* | VCmd - 2x0,5-(2x16/0.2)-0,6/1KV | - | 4660
* | VCmd - 2x0,75-(2x24/0.2)-0,6/1KV | - | 6570
* | VCmd - 2x1-(2x32/0.2)-0,6/1KV | - | 8430
* | VCmd - 2x1,5-(2x30/0.25)- 0,6/1KV | - | 12000
* | VCmd -2x2,5 -(2x50/0.25)- 0,6/1KV | - | 19460
Dây điện mềm bọc nhựa PVC -300/500V: TCCS 6610-5 (ruột đồng)
* | VCmo - 2x1-(2x32/0.2)-300/500V | - | 9680
* | VCmo - 2x1.5-(2x30/0.25)-300/500V | - | 13640
* | VCmo - 2x6-(2x7x12/0.3)-300/500V | - | 49610
Cáp điện lực hạ thế - 450/750V - TCVN 6610-3:2000 (ruột đồng)
* | CV-1,5 (7/0,52) – 450/750V | - | 6240
* | CV-2,5 (7/0,67) – 450/750V | - | 10180
* | CV-10 (7/1,35) – 450/750V | - | 37460
* | CV-50 (19/1,8) – 450/750V | - | 169310
* | CV-240 (61/2,25) – 450/750V | - | 850730
* | CV-300 (61/2,52) – 450/750V | - | 1067060
Cáp điện lực hạ thế - 0,6/1kV - TCVN 5935 (1 lõi, ruột đồng, vỏ PVC cách điện)
* | CVV-1,0 (1x7/0,425) – 0,6/1KV | m | 6990
* | CVV-1,5 (1x7/0,52) – 0,6/1KV | - | 9010
* | CVV-6,0 (1x7/1,04) – 0,6/1KV | - | 26550
* | CVV-25 – 0,6/1KV | - | 95400
* | CVV-50 – 0,6/1KV | - | 176740
* | CVV-95 – 0,6/1KV | - | 345150
* | CVV-150 – 0,6/1KV | - | 533930
Cáp điện lực hạ thế - 300/500V - TCVN 6610-4 (2 lõi, ruột đồng, vỏ PVC cách điện)
* | CVV-2x1,5 (2x7/0,52) -300/500V | - | 20040
* | CVV-2x4 (2x7/0,85) -300/500V | - | 42530
* | CVV-2x10 (2x7/1,35) -300/500V | - | 94840
Cáp điện lực hạ thế - 300/500V - TCVN 6610-4 (3 lõi, ruột đồng, vỏ PVC cách điện)
* | CVV-3x1,5 (3x7/0,52) -300/500V | - | 26440
* | CVV-3x2,5 (3x7/0,67) -300/500V | - | 39150
* | CVV-3x6 (3x7/1,04) -300/500V | - | 81680
Cáp điện lực hạ thế - 300/500V - TCVN 6610-4 (4 lõi, ruột đồng, vỏ PVC cách điện)
* | CVV-4x1,5 (4x7/0,52) -300/500V | - | 33640
* | CVV-4x2,5 (4x7/0,67) -300/500V | - | 49840
Cáp điện lực hạ thế - 0,6/1kV - TCVN 5935 (2 lõi, ruột đồng, vỏ PVC cách điện)
* | CVV-2x16 - 0,6/1kV | - | 147040
* | CVV-2x25 - 0,6/1kV | - | 213190
* | CVV-2x150 - 0,6/1kV | - | 1116000
* | CVV-2x185 - 0,6/1kV | - | 1389150
Cáp điện lực hạ thế - 0,6/1kV - TCVN 5935 (3 lõi, ruột đồng, vỏ PVC cách điện)
* | CVV-3x16 - 0.6/1kv | - | 203510
* | CVV-3x50 - 0.6/1kv | - | 548330
* | CVV-3x95 - 0.6/1kv | - | 1065710
* | CVV-3x120 - 0.6/1kv | - | 1389590
Cáp điện lực hạ thế - 0,6/1kV - TCVN 5935 (4 lõi, ruột đồng, vỏ PVC cách điện)
* | CVV-4x16 - 0.6/1kv | m | 261230
* | CVV-4x25 - 0.6/1kv | - | 395210
* | CVV-4x50 - 0.6/1kv | - | 722480
* | CVV-4x120 - 0.6/1kv | - | 1827790
* | CVV-4x185 - 0.6/1kv | - | 2716430
Cáp điện lực hạ thế - 0,6/1kV - TCVN 5935 (3 lõi pha + 1 lõi đất, ruột đồng, vỏ PVC)
* | CVV-3x16+1x10(3x7/1,7+1x7/1,35) | m | 245590
* | CVV-3x25+1x16 - 0.6/1kv | - | 361690
* | CVV-3x50 +1x25 - 0.6/1kv | - | 642940
* | CVV-3x95+1x50 - 0.6/1kv | - | 1240200
* | CVV-3x120+1x70 - 0.6/1kv | - | 1635750
Cáp điện lực hạ thế có giaps bảo vệ - 0,6/1kV - TCVN 5935 (1 lõi, ruột đồng, vỏ PVC)
* | CVV/DATA - 25 - 0.6/1kv | - | 130840
* | CVV/DATA - 50 - 0.6/1kv | - | 219260
* | CVV/DATA - 95 - 0.6/1kv | - | 392180
* | CVV/DATA - 240 - 0.6/1kv | - | 938810
Cáp điện lực hạ thế có giáp bảo vệ- 0,6/1kV - TCVN 5935 (2 lõi, ruột đồng, vỏ PVC)
* | CVV/DSTA - 2x4 - 0.6/1kv | - | 67390
* | CVV/DSTA - 2x10 - 0.6/1kv | -
* | CVV/DSTA - 2x50 - 0.6/1kv | - | 409610
* | CVV/DSTA - 2x150 - 0.6/1kv | - | 1207800
Cáp điện lực hạ thế có giáp bảo vệ- 0,6/1kV - TCVN 5935 (3 lõi, ruột đồng, vỏ PVC)
* | CVV/DSTA - 3x6 (3x7/1.04) - 0.6/1kv | - | 110700
* | CVV/DSTA - 3x16 - 0.6/1kv | - | 227480
* | CVV/DSTA - 3x50 - 0.6/1kv | - | 583540
* | CVV/DSTA - 3x185 - 0.6/1kv | - | 2163040
Cáp điện lực hạ thế có giáp bảo vệ- 0,6/1kV - TCVN 5935 (3 lõi pha + 1 lõi đất, ruột đồng,cách điện PVC, giáp bang thép bảo vệ, vỏ PVC)
* | CVV/DSTA - 3x4+1x2,5 - 0.6/1kv | m | 97880
* | CVV/DSTA - 3x16+1x10 - 0.6/1kv | - | 273710
* | CVV/DSTA - 3x50+1x25 - 0.6/1kv | - | 686480
* | CVV/DSTA - 3x240+1x150 - 0.6/1kv | - | 3394130
Dây đồng trần xoắn (TCVN - 5064)
* | Dây đồng trần xoắn, tiết diện >4 đến ≤ 10mm2 C-10 | m | 34860
* | Dây đồng trần xoắn, tiết diện >10 đến ≤ 50mm2 C-50 | - | 173840
Cáp điện kế - 0,6/1kV - TCVN 5935 (2 lõi, ruột đồng, cách điện PVC, vỏ PVC)
* | DK-CVV- 2x4 (2x7/0,85) - 0.6/1kv | m | 57260
* | DK-CVV- 2x10 (2x7/0,85) - 0.6/1kv | - | 115090
* | DK-CVV- 2x35 - 0.6/1kv | - | 309710
Cáp điều khiển - 0,6/1kV - TCVN 5935 (2→37 lõi, ruột đồng, cách điện PVC, vỏ PVC)
* | DVV - 2x1,5 (2x7/0,52) - 0.6/1kv | m | 21160
* | DVV - 10x2,5 (10x7/0,67) - 0.6/1kv | - | 114410
* | DVV - 19x4 (19x7/0,52) - 0.6/1kv | - | 327600
* | DVV - 37x2,5 (37x7/0,67) - 0.6/1kv | - | 402530
Cáp điều khiển có màn chắn chống nhiễu - 0,6/1kV - TCVN 5935 (2→37 lõi, ruột đồng)
* | DVV/Sc - 3x1,5 (3x7/0,52) - 0.6/1kv | m | 40050
* | DVV/Sc - 8x2,5 (8x7/0,67) - 0.6/1kv | - | 112280
* | DVV/Sc - 30x2,5 (30x7/0,67) - 0.6/1kv | - | 355280
Cáp trung thế treo -12/20(24)kV hoặc 12,7/22(24)kV - TCVN 5935 (ruột đồng, có chống thấm bán dẫn ruột dẫn, cách điện XLPE)
* | CX1/WB-95-12/20(24)kV | m | 411750
* | CX1/WB-240-12/20(24)kV | - | 968740
Cáp trung thế có màn chắn kim loại có giáp bảo vệ -12/20(24)kV hoặc 12,7/22(24)kV - TCVN 5935 (ruột đồng, có chống thấm bán dẫn ruột dẫn, cách điện XLPE, bán dẫn cách điện, màn chắn kim loại cho từng lõi, vỏ PVC)
* | CXV/SE-DSTA-3x50-12/20(24)kV | m | 1028590
* | CXV/SE-DSTA-3x400-12/20(24)kV | - | 5222030
Dây điện lực ruột nhôm, bọc cách điện PVC
* | AV-16 - 0.6/1kV | m | 7330
* | AV- 35 - 0.6/1kV | - | 13450
* | AV-120 - 0.6/1kV | - | 42000
* | AV- 500 - 0.6/1kV | - | 166800
Dây nhôm lõi thép TCVN 5064-1904; TCVN 5064:1994/SĐ:1995; TCVN 6483/IEC 61089 ASTN B232,DIN 48204
* | ACSR-50/8 (6/3.2+1/3.2) TCVN-5064 | m | 17640
* | ACSR-95/16 (6/4.5+1/4.5) TCVN-5064 | - | 34170
* | ACSR-240/32 (24/3.6+7/2.4 TCVN-5064 | - | 85070
Cáp vặn xoắn hạ thế 0,6/1kV - TCVN 6447/AS 3560 (2 lõi, ruột nhôm, cách điện XLPE)
* | LV- ABC - 2x50 - 0.6/1kV | m | 41000
Ống luồn dây điện
* | Ống luồn tròn F16-CA16M (ống dài 2,9m) | ống | 20420
* | Ống luồn cứng 1250N F16-CA16H (ống dài 2,9m) | ống | 23700
* | Ống luồn dây điện đàn hồi CAF16 (cuộn 50m) | cuộn | 190880
* | Ống luồn dây điện đàn hồi CAF20 (cuộn 50m) | cuộn | 265100
Cáp điện lực hạ thế chống cháy 0,6/1kV - TCVN 5935/IEC 60331-21, IEC 60332-3 CAT C, BS 6387 CAT C (1 lõi, ruột đồng, cách điện FR-PVC)
* | CV/FR-1x25 - 0,6/1kV | mét | 102490
* | CV/FR-1x240 - 0,6/1kV | mét | 890330
Cáp năng lượng mặt trời H1Z2Z2-K-1,5kV DC
* | H1Z2Z2-K-4-1,5kV DC | mét | 22700
* | H1Z2Z2-K-6-1,5kV DC | mét | 32400
* | H1Z2Z2-K-300-1,5kV DC | mét | 1246000
86 | Dây điện và cáp điện Công ty Cổ phần cơ điện Trần Phú
a | DÂY ĐƠN - Cu/PVC (ruột đồng, cách điện PVC), mầu dây (đỏ, xanh, vàng, đen, tiếp địa) | m
* | VCm - Đơn 1x0,75 mm² | - | 3055
* | VCm - Đơn 1x1,0 mm² | - | 3909
* | VCm - Đơn 1x1,5 mm² | - | 5782
* | VCm - Đơn 1x2,5 mm² | - | 9391
* | VCm - Đơn 1x4,0 mm² | - | 14409
* | VCm - Đơn 1x6,0 mm² | - | 21409
* | VCm - Đơn 1x10 mm² | - | 35636
b | DÂY DẸT - Cu/PVC/PVC (ruột đồng, cách điện PVC, vỏ bọc PVC) | m
* | VCm-D - Dẹt 2x0,75 mm² | - | 7000
* | VCm-D - Dẹt 2x1,0 mm² | - | 8964
* | VCm-D - Dẹt 2x1,5 mm² | - | 12318
* | VCm-D - Dẹt 2x2,5 mm² | - | 20273
* | VCm-D - Dẹt 2x4,0 mm² | - | 30455
* | VCm-D - Dẹt 2x6,0 mm² | - | 45091
* | VCm-D - Dẹt 3x0,75 mm² | - | 10364
c | DÂY TRÒN 2 RUỘT MỀM - Cu/PVC/PVC (ruột đồng, cách điện PVC, vỏ bọc PVC) | m
* | VCm-T - Tròn 2x0,75 mm² | - | 7973
* | VCm-T - Tròn 2x1,0 mm² | - | 10309
* | VCm-T - Tròn 2x1,5 mm² | - | 13718
* | VCm-T - Tròn 2x2,5 mm² | - | 22636
* | VCm-T - Tròn 2x4,0 mm² | - | 33273
* | VCm-T - Tròn 2x6,0 mm² | - | 49182
d | DÂY TRÒN 3 RUỘT MỀM - Cu/PVC/PVC (ruột đồng, cách điện PVC, vỏ bọc PVC) | m
* | VCm-T - Tròn 3x0,75 mm² | - | 11164
* | VCm-T - Tròn 3x1,0 mm² | - | 14455
* | VCm-T - Tròn 3x1,5 mm² | - | 19355
* | VCm-T - Tròn 3x2,5 mm² | - | 31364
* | VCm-T - Tròn 3x4,0 mm² | - | 47436
* | VCm-T - Tròn 3x6,0 mm² | - | 70936
e | DÂY TRÒN 4 RUỘT MỀM - Cu/PVC/PVC (ruột đồng, cách điện PVC, vỏ bọc PVC) | m
* | VCm-T - Tròn 4x0,75 mm² | - | 14682
* | VCm-T - Tròn 4x1,0 mm² | - | 18227
* | VCm-T - Tròn 4x1,5 mm² | - | 25273
* | VCm-T - Tròn 4x2,5 mm² | - | 40727
* | VCm-T - Tròn 4x4,0 mm² | - | 62109
* | VCm-T - Tròn 4x6,0 mm² | - | 92182
f | DÂY DÍNH CÁCH - Cu/PVC/PVC (ruột đồng, cách điện PVC, vỏ bọc PVC) | m
* | VCm-DK - Dính cách 2x1,5 mm² | - | 12545
* | VCm-DK - Dính cách 2x2,5 mm² | - | 20727
* | VCm-DK - Dính cách 2x4,0 mm² | - | 30818
g | CÁP ĐƠN - HẠ THẾ (Cu/PVC) | m
* | Cáp CV-10 mm² | - | 36818
* | Cáp CV-16 mm² | - | 60000
* | Cáp CV-25 mm² | - | 95455
* | Cáp CV-35 mm² | - | 130909
* | Cáp CV-50 mm² | - | 181818
* | Cáp CV-70 mm² | - | 256364
* | Cáp CV-95 mm² | - | 351818
* | Cáp CV-120 mm² | - | 441818
* | Cáp CV-150 mm² | - | 550909
* | Cáp CV-185 mm² | - | 690909
* | Cáp CV-240 mm² | - | 899727
* | Cáp CV-300 mm² | - | 1101364
* | Cáp CV-400 mm² | - | 1416091
h | CÁP 1 LÕI - HẠ THẾ (Cu/PVC/PVC) | m
* | Cáp CVV-(1x2,5 mm²) | - | 13045
* | Cáp CVV-(1x4 mm²) | - | 19000
* | Cáp CVV-(1x6 mm²) | - | 26727
* | Cáp CVV-(1x10 mm²) | m | 39364
* | Cáp CVV-(1x16 mm²) | - | 63273
* | Cáp CVV-(1x25 mm²) | - | 101364
* | Cáp CVV-(1x35 mm²) | - | 138091
* | Cáp CVV-(1x50 mm²) | - | 186364
* | Cáp CVV-(1x70 mm²) | - | 263636
* | Cáp CVV-(1x95 mm²) | - | 368182
* | Cáp CVV-(1x120 mm²) | - | 462727
* | Cáp CVV-(1x150 mm²) | - | 580909
* | Cáp CVV-(1x185 mm²) | - | 729091
* | Cáp CVV-(1x240 mm²) | - | 914182
* | Cáp CVV-(1x300 mm²) | - | 1206364
* | Cáp CVV-(1x400 mm²) | - | 1436364
i | CÁP 2 LÕI - HẠ THẾ (Cu/PVC/PVC) | m
* | Cáp CVV-(2x4 mm²) | - | 38091
* | Cáp CVV-(2x6 mm²) | - | 52818
* | Cáp CVV-(2x10 mm²) | - | 80273
* | Cáp CVV-(2x16 mm²) | - | 136364
* | Cáp CVV-(2x25 mm²) | - | 199273
* | Cáp CVV-(2x35 mm²) | - | 267455
* | Cáp CVV-(2x50 mm²) | - | 361818
* | Cáp CVV-(2x70 mm²) | - | 498182
* | Cáp CVV-(2x95 mm²) | - | 681818
* | Cáp CVV-(2x120 mm²) | - | 890545
* | Cáp CVV-(2x150 mm²) | - | 1056364
* | Cáp CVV-(2x185 mm²) | - | 1311818
* | Cáp CVV-(2x240 mm²) | - | 1715455
* | Cáp CVV-(2x300 mm²) | - | 2150000
* | Cáp CVV-(2x400 mm²) | - | 2740000
j | CÁP 3 LÕI - HẠ THẾ (Cu/PVC/PVC) | m
* | Cáp CVV-(3x4 mm²) | - | 56636
* | Cáp CVV-(3x6 mm²) | - | 78727
* | Cáp CVV-(3x10 mm²) | - | 117545
* | Cáp CVV-(3x16 mm²) | - | 184545
* | Cáp CVV-(3x25 mm²) | - | 288182
* | Cáp CVV-(3x35 mm²) | - | 388182
* | Cáp CVV-(3x50 mm²) | - | 566364
* | Cáp CVV-(3x70 mm²) | - | 744545
* | Cáp CVV-(3x95 mm²) | - | 1007273
* | Cáp CVV-(3x120 mm²) | - | 1259091
k | CÁP (3+1) LÕI - HẠ THẾ (Cu/PVC/PVC) | m
* | Cáp CVV-(3x2,5 mm² +1x1,5 mm²) | - | 48909
* | Cáp CVV-(3x4 mm² +1x2,5 mm²) | - | 71636
* | Cáp CVV-(3x6 mm² +1x4 mm²) | - | 100000
* | Cáp CVV-(3x10 mm² +1x6 mm²) | - | 153455
* | Cáp CVV-(3x16mm² +1x10mm²) | - | 233000
* | Cáp CVV-(3x25 mm² +1x16mm²) | - | 354000
* | Cáp CVV-(3x35 mm² +1x16 mm²) | - | 464818
* | Cáp CVV-(3x35 mm² +1x25 mm²) | - | 502273
* | Cáp CVV-(3x50 mm² +1x25 mm²) | - | 648909
* | Cáp CVV-(3x50 mm² +1x35mm²) | - | 687545
* | Cáp CVV-(3x70mm² +1x35mm²) | - | 900000
* | Cáp CVV-(3x70mm² +1x50mm²) | - | 954545
* | Cáp CVV-(3x95mm² +1x50mm²) | - | 1238636
* | Cáp CVV-(3x95mm² +1x70mm²) | - | 1312545
* | Cáp CVV-(3x120mm² +1x70mm²) | - | 1568182
* | Cáp CVV-(3x120mm² +1x95mm²) | - | 1670455
* | Cáp CVV-(3x150mm² +1x70mm²) | - | 1886364
* | Cáp CVV-(3x150mm² +1x95mm²) | - | 1994545
* | Cáp CVV-(3x150mm² +1x120mm²) | - | 2079545
* | Cáp CVV-(3x185mm² +1x95mm²) | - | 2386364
* | Cáp CVV-(3x185mm² +1x120mm²) | - | 2494364
* | Cáp CVV-(3x185mm² +1x150mm²) | - | 2595455
* | Cáp CVV-(3x240mm² +1x120mm²) | - | 3098182
* | Cáp CVV-(3x240mm² +1x150mm²) | - | 3215455
* | Cáp CVV-(3x240mm² +1x185mm²) | - | 3348182
* | Cáp CVV-(3x300mm² +1x150mm²) | - | 3879091
* | Cáp CVV-(3x300mm² +1x185mm²) | - | 4011818
* | Cáp CVV-(3x300mm² +1x240mm²) | - | 4218182
l | CÁP 4 LÕI - HẠ THẾ (Cu/PVC/PVC) | m
* | Cáp CVV-(4x4 mm²) | - | 73455
* | Cáp CVV-(4x6 mm²) | - | 101818
* | Cáp CVV-(4x10 mm²) | - | 155273
* | Cáp CVV-(4x16 mm²) | - | 241273
* | Cáp CVV-(4x25 mm²) | - | 379727
* | Cáp CVV-(4x35 mm²) | - | 503636
* | Cáp CVV-(4x50 mm²) | - | 663636
* | Cáp CVV-(4x70 mm²) | - | 954545
* | Cáp CVV-(4x95 mm²) | - | 1335455
* | Cáp CVV-(4x120 mm²) | - | 1658182
* | Cáp CVV-(4x150 mm²) | - | 1965455
* | Cáp CVV-(4x185 mm²) | - | 2570909
* | Cáp CVV-(4x240 mm²) | - | 3220000
* | Cáp CVV-(4x300 mm²) | - | 4209091
m | CÁP 1 LÕI - HẠ THẾ (Cu/XLPE/PVC) | m
* | Cáp CXV-(1x1,5 mm²) | - | 7818
* | Cáp CXV-(1x2,5 mm²) | - | 11818
* | Cáp CXV-(1x4 mm²) | - | 18091
* | Cáp CXV-(1x6 mm²) | - | 26273
* | Cáp CXV-(1x10 mm²) | - | 38818
* | Cáp CXV-(1x16 mm²) | - | 62364
* | Cáp CXV-(1x25 mm²) | - | 99091
* | Cáp CXV-(1x35 mm²) | - | 135455
* | Cáp CXV-(1x50 mm²) | - | 186364
* | Cáp CXV-(1x70 mm²) | - | 263636
* | Cáp CXV-(1x95 mm²) | - | 368091
* | Cáp CXV-(1x120 mm²) | - | 455455
* | Cáp CXV-(1x150 mm²) | - | 570909
* | Cáp CXV-(1x185 mm²) | - | 717273
* | Cáp CXV-(1x240 mm²) | - | 900000
* | Cáp CXV-(1x300 mm²) | - | 1180000
* | Cáp CXV-(1x400 mm²) | - | 1531818
n | CÁP 2 LÕI - HẠ THẾ (Cu/XLPE/PVC) | m
* | Cáp CXV-(2x1,5 mm²) | - | 17091
* | Cáp CXV-(2x2,5 mm²) | - | 26818
* | Cáp CXV-(2x4 mm²) | - | 38182
* | Cáp CXV-(2x6 mm²) | - | 55455
* | Cáp CXV-(2x10 mm²) | - | 85455
* | Cáp CXV-(2x16 mm²) | - | 131182
* | Cáp CXV-(2x25 mm²) | - | 200000
* | Cáp CXV-(2x35 mm²) | - | 272273
* | Cáp CXV-(2x50 mm²) | - | 372727
* | Cáp CXV-(2x70 mm²) | - | 540909
* | Cáp CXV-(2x95 mm²) | - | 738182
* | Cáp CXV-(2x120 mm²) | - | 900000
* | Cáp CXV-(2x150 mm²) | - | 1123636
o | CÁP 3 LÕI - HẠ THẾ (Cu/XLPE/PVC) | m
* | Cáp CXV-(3x1,5 mm²) | - | 26818
* | Cáp CXV-(3x2,5 mm²) | - | 38818
* | Cáp CXV-(3x4 mm²) | - | 56636
* | Cáp CXV-(3x6 mm²) | - | 80818
* | Cáp CXV-(3x10 mm²) | - | 125909
* | Cáp CXV-(3x16 mm²) | - | 188818
* | Cáp CXV-(3x25 mm²) | - | 300273
* | Cáp CXV-(3x35 mm²) | - | 408364
* | Cáp CXV-(3x50 mm²) | - | 600636
* | Cáp CXV-(3x70 mm²) | - | 811364
* | Cáp CXV-(3x95 mm²) | - | 1071818
* | Cáp CXV-(3x120 mm²) | - | 1326364
* | Cáp CXV-(3x150 mm²) | - | 1665455
* | Cáp CXV-(3x185 mm²) | - | 2090909
* | Cáp CXV-(3x240 mm²) | - | 2663636
* | Cáp CXV-(3x300 mm²) | - | 3440909
* | Cáp CXV-(3x400 mm²) | - | 4447273
p | CÁP (3+1) LÕI - HẠ THẾ (Cu/XLPE/PVC) | m
* | Cáp CXV-(3x2,5mm² +1x1,5mm²) | - | 45091
* | Cáp CXV-(3x4mm² +1x2,5mm²) | - | 66091
* | Cáp CXV-(3x6mm² +1x4mm²) | - | 95455
* | Cáp CXV-(3x10mm² +1x6mm²) | - | 146909
* | Cáp CXV-(3x16mm² +1x10mm²) | - | 227273
* | Cáp CXV-(3x25mm² +1x10mm²) | - | 325000
* | Cáp CXV-(3x25mm² +1x16mm²) | - | 445455
* | Cáp CXV-(3x35mm² +1x16mm²) | - | 470909
* | Cáp CXV-(3x35mm² +1x25mm²) | - | 609091
* | Cáp CXV-(3x50mm² +1x25mm²) | - | 700636
* | Cáp CXV-(3x50mm² +1x35mm²) | - | 863636
* | Cáp CXV-(3x70mm² +1x35mm²) | - | 948182
* | Cáp CXV-(3x70mm² +1x50mm²) | - | 1227273
* | Cáp CXV-(3x95mm² +1x50mm²) | - | 1308182
* | Cáp CXV-(3x95mm² +1x70mm²) | - | 1500000
* | Cáp CXV-(3x120mm² +1x70mm²) | - | 1640909
* | Cáp CXV-(3x120mm² +1x95mm²) | - | 1800000
* | Cáp CXV-(3x150mm² +1x70mm²) | - | 1990000
* | Cáp CXV-(3x150mm² +1x95mm²) | - | 2089091
* | Cáp CXV-(3x150mm² +1x120mm²) | - | 2318182
* | Cáp CXV-(3x185mm² +1x95mm²) | - | 2525455
* | Cáp CXV-(3x185mm² +1x120mm²) | - | 2613636
* | Cáp CXV-(3x185mm² +1x150mm²) | - | 3018182
* | Cáp CXV-(3x240mm² +1x120mm²) | - | 3127273
* | Cáp CXV-(3x240mm² +1x150mm²) | - | 3280909
* | Cáp CXV-(3x240mm² +1x185mm²) | - | 3827273
* | Cáp CXV-(3x300mm² +1x150mm²) | - | 3954545
* | Cáp CXV-(3x300mm² +1x185mm²) | - | 4281818
* | Cáp CXV-(3x300mm² +1x240mm²) | - | 4327273
q | CÁP TREO 4 LÕI - HẠ THẾ (Cu/XLPE/PVC) | m
* | Cáp CXV-(4x1,5 mm²) | - | 33636
* | Cáp CXV-(4x2,5 mm²) | - | 50000
* | Cáp CXV-(4x4 mm²) | - | 70000
* | Cáp CXV-(4x6 mm²) | - | 104545
* | Cáp CXV-(4x10 mm²) | - | 163636
* | Cáp CXV-(4x16 mm²) | - | 250000
* | Cáp CXV-(4x25 mm²) | - | 400000
* | Cáp CXV-(4x35 mm²) | - | 554545
* | Cáp CXV-(4x50 mm²) | - | 781818
* | Cáp CXV-(4x70 mm²) | - | 1081818
* | Cáp CXV-(4x95 mm²) | - | 1477273
* | Cáp CXV-(4x120 mm²) | - | 1827273
* | Cáp CXV-(4x150 mm²) | - | 2294545
* | Cáp CXV-(4x185 mm²) | - | 2875455
* | Cáp CXV-(4x240 mm²) | - | 3610909
* | Cáp CXV-(4x300 mm²) | - | 4585455
* | Cáp CXV-(4x400 mm²) | - | 5943636
r | CÁP (3+2) LÕI - HẠ THẾ (Cu/XLPE/PVC) | m
* | Cáp CXV-(3x2,5mm² +2x1,5mm²) | - | 53455
* | Cáp CXV-(3x4mm² +2x2,5mm²) | - | 78727
* | Cáp CXV-(3x6mm²+2x4mm²) | - | 112545
* | Cáp CXV-(3x10mm² +2x6mm²) | - | 171818
* | Cáp CXV-(3x16mm² +2x10mm²) | - | 267273
* | Cáp CXV-(3x25mm² +2x16mm²) | - | 402727
* | Cáp CXV-(3x35mm² +2x16mm²) | - | 512727
* | Cáp CXV-(3x35mm² +2x25mm²) | - | 577273
* | Cáp CXV-(3x50mm² +2x25mm²) | - | 721818
* | Cáp CXV-(3x50mm² +2x35mm²) | - | 793636
* | Cáp CXV-(3x70mm² +2x35mm²) | - | 1009091
* | Cáp CXV-(3x70mm² +2x50mm²) | - | 1081818
* | Cáp CXV-(3x95mm² +2x50mm²) | - | 1356364
* | Cáp CXV-(3x95mm² +2x70mm²) | - | 1493636
* | Cáp CXV-(3x120mm² +2x70mm²) | - | 1741818
* | Cáp CXV-(3x120mm² +2x95mm²) | - | 1950909
* | Cáp CXV-(3x150mm² +2x70mm²) | - | 2066364
* | Cáp CXV-(3x150mm² +2x95mm²) | - | 2265455
* | Cáp CXV-(3x150mm² +2x120mm²) | - | 2422727
* | Cáp CXV-(3x185mm² +2x95mm²) | - | 2639091
* | Cáp CXV-(3x185mm² +2x120mm²) | - | 2812727
* | Cáp CXV-(3x185mm² +2x150mm²) | - | 3029091
* | Cáp CXV-(3x240mm² +2x120mm²) | - | 3389091
* | Cáp CXV-(3x240mm² +2x150mm²) | - | 3605455
* | Cáp CXV-(3x240mm² +2x185mm²) | - | 3865455
* | Cáp CXV-(3x300mm² +2x150mm²) | - | 4254545
* | Cáp CXV-(3x300mm² +2x185mm²) | - | 4470909
* | Cáp CXV-(3x300mm² +2x240mm²) | - | 4874545
s | CÁP NGẦM 1 LÕI - HẠ THẾ (Cu/XLPE/PVC/DATA/PVC ) | m
* | Cáp CXV/DATA-(1x10mm²) | - | 53091
* | Cáp CXV/DATA-(1x16mm²) | - | 76273
* | Cáp CXV/DATA-(1x25mm²) | - | 113636
* | Cáp CXV/DATA-(1x35mm²) | - | 150000
* | Cáp CXV/DATA-(1x50mm²) | - | 200000
* | Cáp CXV/DATA-(1x70mm²) | - | 290909
* | Cáp CXV/DATA-(1x95mm²) | - | 390909
* | Cáp CXV/DATA-(1x120mm²) | - | 486364
* | Cáp CXV/DATA-(1x150mm²) | - | 600000
* | Cáp CXV/DATA-(1x185mm²) | - | 754545
* | Cáp CXV/DATA-(1x240mm²) | - | 954545
* | Cáp CXV/DATA-(1x300mm²) | - | 1227273
* | Cáp CXV/DATA-(1x400mm²) | - | 1590909
t | CÁP NGẦM 2 LÕI - HẠ THẾ (Cu/XLPE/PVC/DSTA/PVC) | m
* | Cáp CXV/DSTA-(2x1,5mm²) | - | 27273
* | Cáp CXV/DSTA-(2x2,5mm²) | - | 39091
* | Cáp CXV/DSTA-(2x4mm²) | - | 50000
* | Cáp CXV/DSTA-(2x6mm²) | - | 65455
* | Cáp CXV/DSTA-(2x10mm²) | - | 94545
* | Cáp CXV/DSTA-(2x16mm²) | - | 146364
* | Cáp CXV/DSTA-(2x25mm²) | - | 218182
* | Cáp CXV/DSTA-(2x35mm²) | - | 295455
* | Cáp CXV/DSTA-(2x50mm²) | - | 390909
* | Cáp CXV/DSTA-(2x70mm²) | - | 563636
* | Cáp CXV/DSTA-(2x95mm²) | - | 772727
* | Cáp CXV/DSTA-(2x120mm²) | - | 981818
* | Cáp CXV/DSTA-(2x150mm²) | - | 1181818
u | CÁP NGẦM 3 LÕI - HẠ THẾ (Cu/XLPE/PVC/DSTA/PVC ) | m
* | Cáp CXV/DSTA-(3x1,5mm²) | - | 39091
* | Cáp CXV/DSTA-(3x2,5mm²) | - | 50000
* | Cáp CXV/DSTA-(3x4mm²) | - | 66364
* | Cáp CXV/DSTA-(3x6mm²) | - | 90909
* | Cáp CXV/DSTA-(3x10mm²) | - | 140909
* | Cáp CXV/DSTA-(3x16mm²) | - | 204545
* | Cáp CXV/DSTA-(3x25mm²) | - | 322727
* | Cáp CXV/DSTA-(3x35mm²) | - | 436364
* | Cáp CXV/DSTA-(3x50mm²) | - | 609091
* | Cáp CXV/DSTA-(3x70mm²) | - | 854545
* | Cáp CXV/DSTA-(3x95mm²) | - | 1136364
* | Cáp CXV/DSTA-(3x120mm²) | - | 1384545
* | Cáp CXV/DSTA-(3x150mm²) | - | 1727273
* | Cáp CXV/DSTA-(3x185mm²) | - | 2163636
* | Cáp CXV/DSTA-(3x240mm²) | - | 2758182
* | Cáp CXV/DSTA-(3x300mm²) | - | 3454545
* | Cáp CXV/DSTA-(3x400mm²) | - | 4454545
v | CÁP NGẦM (3+1) LÕI - HẠ THẾ ( Cu/XLPE/PVC/DSTA/PVC ) | m
* | Cáp CXV/DSTA-(3x2,5mm² +1x1.5mm²) | - | 55455
* | Cáp CXV/DSTA-(3x4mm² +1x2.5mm²) | - | 80909
* | Cáp CXV/DSTA-(3x6mm² +1x4mm²) | - | 113636
* | Cáp CXV/DSTA-(3x10mm² +1x6mm²) | - | 163636
* | Cáp CXV/DSTA-(3x16mm² +1x10mm²) | - | 245455
* | Cáp CXV/DSTA-(3x25mm² +1x10mm²) | - | 352727
* | Cáp CXV/DSTA-(3x25mm² +1x16mm²) | - | 465455
* | Cáp CXV/DSTA-(3x35mm² +1x16mm²) | - | 500000
* | Cáp CXV/DSTA-(3x35mm² +1x25mm²) | - | 627273
* | Cáp CXV/DSTA-(3x50mm² +1x25mm²) | - | 722727
* | Cáp CXV/DSTA-(3x50mm² +1x35mm²) | - | 900000
* | Cáp CXV/DSTA-(3x70mm² +1x35mm²) | - | 1000000
* | Cáp CXV/DSTA-(3x70mm² +1x50mm²) | - | 1272727
* | Cáp CXV/DSTA-(3x95mm² +1x50mm²) | - | 1372727
* | Cáp CXV/DSTA-(3x95mm² +1x70mm²) | - | 1572727
* | Cáp CXV/DSTA-(3x120mm² +1x70mm²) | - | 1727273
* | Cáp CXV/DSTA-(3x120mm² +1x95mm²) | - | 1818182
* | Cáp CXV/DSTA-(3x150mm² +1x70mm²) | - | 2045455
* | Cáp CXV/DSTA-(3x150mm² +1x95mm²) | - | 2154545
* | Cáp CXV/DSTA-(3x150mm² +1x120mm²) | - | 2390909
* | Cáp CXV/DSTA-(3x185mm² +1x95mm²) | - | 2609091
* | Cáp CXV/DSTA-(3x185mm² +1x120mm²) | - | 2709091
* | Cáp CXV/DSTA-(3x185mm² +1x150mm²) | - | 3045455
* | Cáp CXV/DSTA-(3x240mm² +1x120mm²) | - | 3181818
* | Cáp CXV/DSTA-(3x240mm² +1x150mm²) | - | 3381818
* | Cáp CXV/DSTA-(3x240mm² +1x185mm²) | - | 3927273
* | Cáp CXV/DSTA-(3x300mm² +1x150mm²) | - | 4045455
* | Cáp CXV/DSTA-(3x300mm² +1x185mm²) | - | 4318182
* | Cáp CXV/DSTA-(3x300mm² +1x240mm²) | - | 4500000
x | CÁP NGẦM 4 LÕI - HẠ THẾ (Cu/XLPE/PVC/DSTA/PVC) | m
* | Cáp CXV/DSTA-(4x1,5mm²) | - | 45455
* | Cáp CXV/DSTA-(4x2,5mm²) | - | 61818
* | Cáp CXV/DSTA-(4x4mm²) | - | 83636
* | Cáp CXV/DSTA-(4x6mm²) | - | 115455
* | Cáp CXV/DSTA-(4x10mm²) | - | 179091
* | Cáp CXV/DSTA-(4x16mm²) | - | 272727
* | Cáp CXV/DSTA-(4x25mm²) | - | 436364
* | Cáp CXV/DSTA-(4x35mm²) | - | 590909
* | Cáp CXV/DSTA-(4x50mm²) | - | 863636
* | Cáp CXV/DSTA-(4x70mm²) | - | 1154545
* | Cáp CXV/DSTA-(4x95mm²) | - | 1590909
* | Cáp CXV/DSTA-(4x120mm²) | - | 1954545
* | Cáp CXV/DSTA-(4x150mm²) | - | 2409091
* | Cáp CXV/DSTA-(4x185mm²) | - | 3018182
* | Cáp CXV/DSTA-(4x240mm²) | - | 3772727
* | Cáp CXV/DSTA-(4x300mm²) | - | 4740909
* | Cáp CXV/DSTA-(4x400mm²) | - | 6136364
y | CÁP NGẦM (3+2) LÕI - HẠ THẾ ( Cu/XLPE/PVC/DSTA/PVC ) | m
* | Cáp CXV/DSTA-(3x2,5mm² +2x1.5mm²) | - | 66364
* | Cáp CXV/DSTA-(3x4mm² +2x2.5mm²) | - | 91818
* | Cáp CXV/DSTA-(3x6mm² +2x4mm²) | - | 131818
* | Cáp CXV/DSTA-(3x10mm² +2x6mm²) | - | 189091
* | Cáp CXV/DSTA-(3x16mm² +2x10mm²) | - | 280000
* | Cáp CXV/DSTA-(3x25mm² +2x16mm²) | - | 430000
* | Cáp CXV/DSTA-(3x35mm² +2x16mm²) | - | 536364
* | Cáp CXV/DSTA-(3x35mm² +2x25mm²) | - | 634545
* | Cáp CXV/DSTA-(3x50mm² +2x25mm²) | - | 776364
* | Cáp CXV/DSTA-(3x50mm² +2x35mm²) | - | 833636
* | Cáp CXV/DSTA-(3x70mm² +2x35mm²) | - | 1033636
* | Cáp CXV/DSTA-(3x70mm² +2x50mm²) | - | 1174545
* | Cáp CXV/DSTA-(3x95mm² +2x50mm²) | - | 1436364
* | Cáp CXV/DSTA-(3x95mm² +2x70mm²) | - | 1563636
* | Cáp CXV/DSTA-(3x120mm² +2x70mm²) | - | 1836364
* | Cáp CXV/DSTA-(3x120mm² +2x95mm²) | - | 2024545
* | Cáp CXV/DSTA-(3x150mm² +2x70mm²) | - | 2254545
* | Cáp CXV/DSTA-(3x150mm² +2x95mm²) | - | 2339091
* | Cáp CXV/DSTA-(3x150mm² +2x120mm²) | - | 2570000
* | Cáp CXV/DSTA-(3x185mm² +2x95mm²) | - | 2738182
* | Cáp CXV/DSTA-(3x185mm² +2x120mm²) | - | 2969091
* | Cáp CXV/DSTA-(3x185mm² +2x150mm²) | - | 3304545
* | Cáp CXV/DSTA-(3x240mm² +2x120mm²) | - | 3524545
* | Cáp CXV/DSTA-(3x240mm² +2x150mm²) | - | 3829091
* | Cáp CXV/DSTA-(3x240mm² +2x185mm²) | - | 4027273
* | Cáp CXV/DSTA-(3x300mm² +2x150mm²) | - | 4321818
* | Cáp CXV/DSTA-(3x300mm² +2x185mm²) | - | 4636364
* | Cáp CXV/DSTA-(3x300mm² +2x240mm²) | - | 5013636
87 | Xí bệt công ty CPVL và DV xây dựng BMC
* | Xí bệt 2 khối,xả nhấn, nắp êm, tâm xả 300mm ( mã SP A2020 ; Quy cách 680*390*740) | Bộ | 1413636
* | Xí bệt 1 khối,xả nhấn, nắp êm, tâm xả 300mm ( mã SP A005 ; Quy cách 710*420*610) | - | 2322727
* | Xí bệt 1 khối,xả nhấn, nắp êm, tâm xả 300mm ( mã SP A17; Quy cách 750*410*645) | - | 2322727
* | Xí bệt 1 khối,xả nhấn, nắp êm, tâm xả 300mm ( mã SP A63 ; Quy cách 710*410*610) | - | 2413636
* | Xí bệt 1 khối,xả nhấn, nắp êm, tâm xả 300mm ( mã SP B6167 ; Quy cách 700*380*775) | - | 2050000
88 | Lavabo-công ty CPVL và DV xây dựng BMC | Bộ
* | Bộ lavabo 3 lỗ + chân dài (mã SP B304 ; Quy cách 500*420*810) | - | 575455
* | Bộ lavabo 3 lỗ + chân dài (mã SP A207 ; Quy cách 500*426*830) | - | 530000
* | Bộ lavabo 3 lỗ + chân lửng (mã SP 027 ; Quy cách 500*420*520) | - | 530000
89 | Sen vòi -công ty CPVL và DV xây dựng BMC | Bộ
* | Vòi lavabo 2 lỗ nóng lạnh + bộ xi phông + ống thải (mã SP H 3025A/QW01;Quy cách Đồng, mạ Chorome) | - | 820909
* | Sen tắm nóng lạnh + bát sen,dây sen,gá đỡ (mã SP H 3025B/QW02 ; Quy cách Đồng, mạ Chorome) | - | 774545
* | Vòi lavabo nóng lạnh + bộ xi phông +ống thải (mã SP PZ01; Quy cách Đồng mạ Chorome) | Bộ | 757273
* | Sen tắm nóng lạnh + bát sen,dây sen,gá đỡ (mã SP PZ02; Quy cách Đồng mạ Chrome) | - | 757273
* | Vòi chậu bếp nóng lạnh gắn tường (mã SP H3034 ; Quy cách Đồng, mạ Chorome) | - | 565455
* | Vòi xịt + dây + gá đỡ (mã SP S104; Quy cách Thân nhựa mạ) | Bộ | 156364
* | Vòi lavabo 2 lỗ nóng lạnh + bộ xi phông +ống thải (mã TY 01; Quy cách mạ Chorome -Niken) | - | 848182
* | Sen tắm nóng lạnh + bát sen,dây sen,gá đỡ (mã TY 02 ; Quy cách mạ Chorome -Niken) | - | 838182
90 | Sản phẩm bệt nắp rơi êm của công ty cổ phần thương mại VIGRACERA | Bộ
* | Bệt VI107 (PK 2 nhấn, nắp rơi êm) | - | 2300000
* | Bệt V02.3 (PK 2 nhấn, nắp rơi êm) | - | 2400000
* | Bệt AR5 (PK 2 nhấn, nắp rơi êm) | - | 2800000
* | Bệt VI88 (PK 2 nhấn, nắp rơi êm) | - | 1870000
* | Bệt VI88 (PK 2 nhấn, nắp rơi êm) + VTL2,VTL3,VTL3N | - | 2200000
* | Bệt VT34 (PK 2 nhấn, nắp rơi êm) | - | 1770000
* | Bệt VT34 (PK 2 nhấn, nắp rơi êm) + VTL2,VTL3,VTL3N | - | 2100000
91 | Sản phẩm bệt phổ thông của công ty cổ phần thương mại VIGRACERA | -
* | Bệt VI77 (PK tay gạt, nắp nhựa) | - | 1310000
* | Bệt VI77 (PK tay gạt, nắp nhựa) + chậu VTL2, VTL3, VTL3N | - | 1640000
* | Bệt VI44 (PK tay gạt, nắp nhựa) | - | 1270000
* | Bệt VI44 (PK tay gạt, nắp nhựa) + chậu VTL2, VTL3, VTL3N | - | 1600000
* | Bệt VI28 (PK 1 nhấn siêu nhẹ, nắp nhựa) | - | 1470000
* | Bệt VI28 (PK 1 nhấn siêu nhẹ, nắp nhựa) +VTL2, VTL3, VTL3N | - | 1800000
* | Bệt VI66 (PK 2 nhấn, nắp nhựa) | Bộ | 1670000
* | Bệt VI66 (PK 2 nhấn, nắp nhựa) +VTL2, VTL3, VTL3N | - | 2000000
* | Bệt VI18M (PK 2 nhấn, nắp nhựa) | - | 1570000
* | Bệt VI18M (PK 2 nhấn, nắp nhựa) +VTL2, VTL3, VTL3N | - | 1900000
92 | Chậu rửa của công ty cổ phần thương mại VIGRACERA | Cái
* | Chậu VTL2, VTL3N, VTL3, VI1T (giá GC1) | - | 330000
* | Chậu góc, chậu trẻ em | - | 282000
* | Chậu bàn âm CA1 (giá đỡ) | - | 840000
* | Chậu bàn dương CD1, CD2 ; chậu bàn âm CA2 (giá đỡ) | - | 682000
* | Chậu + chân VI5 (chân chậu treo tường, giá GC1) | - | 790000
* | Chậu + chân V02.3 | - | 740000
* | Chậu HL4-600 + chân V02.3L | - | 981000
* | Chậu + chân VTL4 | - | 1085000
* | Chậu VU6, VU6M | - | 930000
* | Chậu VU7, VU7M | - | 1000000
* | Chậu VU9, VU9M | - | 1070000
93 | Tiểu Nam, tiểu Nữ,xí xổm, sản phẩm khác của công ty cổ phần thương mại VIGRACERA | Cái
* | Tiểu Nam TT1, TT3,TT7 | - | 350000
* | Tiểu Nam T1 (Vòi, ống xả, cụm gioăng JT1, gá GC1) | - | 1400000
* | Tiểu Nam VT5, TT5 (cụm gioăng JT1, gá GC1) | - | 964000
* | Tiểu nữ VB3, VB5 | - | 790000
* | Xí xổm ST8, ST8M | - | 385000
* | Két treo VI15 (phụ kiện tay gạt) | cái | 630000
* | Phụ kiện phòng tắm 8 chi tiết | Bộ | 526000
94 | Chân chậu của Công ty cổ phần thương mại VIGRACERA | -
* | Chân chậu VI1T, VI5, V02.3LD, V02.3, TE | Bộ | 350000
* | Chân chậu V02.7, VTL4, HL4-600 | Cái | 526000
95 | Trần thạch cao khung xương Vĩnh Tường
* | Trần thạch cao phẳng (trần chìm) khung xương Vĩnh Tường loại I, tấm thạch cao LaGyp sản xuất tại Việt nam (bao gồm chi phí lắp đặt, hoàn thiện ) | m2 | 250000
* | Trần thạch cao phẳng (trần chìm) khung xương Vĩnh Tường loại 2, tấm thạch cao LaGyp sản xuất tại Việt nam (bao gồm chi phí lắp đặt, hoàn thiện) | - | 230000
* | Trần thạch cao giật cấp (trần chìm) khung xương Vĩnh Tường loại 1, tấm thạch cao LaGyp sản xuất tại Việt nam (bao gồm chi phí lắp đặt, hoàn thiện) | - | 280000
* | Trần thạch cao giật cấp (trần chìm) khung xương Vĩnh Tường loại 2, tấm thạch cao LaGyp sản xuất tại Việt nam (bao gồm chi phí lắp đặt, hoàn thiện ) | m2 | 260000
* | Trần thạch cao phẳng (trần thả) khung xương Vĩnh Tường loại 1, tấm thạch cao LaGyp Phủ PVC mặt không có hoa văn (bao gồm chi phí lắp đặt, hoàn thiện ) | - | 220000
* | Trần thạch cao phẳng ( trần thả) khung xương Vĩnh Tường loại 1, tấm thạch cao LaGyp Phủ PVC mặt có hoa văn (bao gồm chi phí lắp đặt, hoàn thiện ) | - | 230000
* | Trần thạch cao phẳng (trần thả) khung xương Vĩnh Tường loại 2, tấm thạch cao LaGyp Phủ PVC mặt không có hoa văn (bao gồm chi phí lắp đặt, hoàn thiện ) | - | 190000
* | Trần thạch cao phẳng (trần thả) khung xương Vĩnh Tường loại 2, tấm thạch cao LaGyp Phủ PVC mặt có hoa văn (bao gồm chi phí lắp đặt, hoàn thiện ) | m2 | 200000
96 | Sản phẩm của Công ty cổ phần FOSTER Việt Nam (Địa chỉ đại lý: Công ty TNHH Thanh Tùng K5 - Tổ 2, Phường Đề Thám, thành phố Cao Bằng - ĐT 0932616688)
a | Trần nhôm Foster, C-Shaped, màu trắng, màu đen, màu ghi tiêu chuẩn. Sơn tĩnh điện gia nhiệt PE. Phụ kiện: khung xương thép tiêu chuẩn 1,2m/m², móc treo…
* | Trần nhôm Foster C100 phẳng- Shaped, chiều dày 0,6mm | m2 | 450000
* | Trần nhôm Foster C150 phẳng- Shaped, chiều dày 0,6mm | - | 410000
* | Trần nhôm Foster C300 phẳng- Shaped, chiều dày 0,8mm | - | 570000
* | Trần nhôm Foster C300 phẳng- Shaped, chiều dày 0,9mm | - | 630000
b | Trần nhôm Foster, Clip- In bề mặt đục lỗ D1,8mm, màu trắng tiêu chuẩn, sơn tĩnh điện gia nhiệt PE. Phụ kiện: Khung tam giác 1,8m, 02 móc treo, 0,4 nối
* | Trần nhôm Foster Clip - in 600x600x0,6 mm | m2 | 440000
* | Trần nhôm Foster Clip - in 600x600x0,7 mm | m2 | 480000
* | Trần nhôm Foster Clip - in 600x600x0,8 mm | m2 | 530000
* | Trần nhôm Foster Clip - in 300x300x0,5 mm | m2 | 370000
c | Trần nhôm Foster, Lay- In bề mặt đục lỗ D1,8mm, màu trắng tiêu chuẩn, sơn tĩnh điện gia nhiệt PE. Không bao gồm khung và phụ kiện
* | Trần nhôm Foster Lay - in T - Black 600x600x0,6 mm | m2 | 510000
* | Trần nhôm Foster Lay - in T - Black 600x600x0,7 mm | m2 | 550000
* | Trần nhôm Foster Lay - in T - Black 600x600x0,8 mm | m2 | 590000
d | Trần nhôm Foster, Lay- In T-Black bề mặt đục lỗ D1,8mm, màu trắng tiêu chuẩn, sơn tĩnh điện gia nhiệt PE. Phụ kiện: Khung T chính, T phụ 1,62m, 02 móc treo, 0,5 nối
* | Trần nhôm Foster Lay - in T - Black 600x600x0,6 mm | m2 | 510000
* | Trần nhôm Foster Lay - in T - Black 600x600x0,7 mm | m2 | 550000
* | Trần nhôm Foster Lay - in T - Black 600x600x0,8 mm | m2 | 590000
e | Trần nhôm Foster, Cell (Caro) dày 0,5mm, màu trắng, đen, ghi tiêu chuẩn, sơn tĩnh điện gia nhiệt PE. Phụ kiện: móc treo 1,5 chiếc
| Trần nhôm Foster Caro vuông 50 x 50 x 50 x 15 x 1950mm | m2 | 1240000
| Trần nhôm Foster Caro vuông 75x75x50x15x 1950mm | m2 | 690000
| Trần nhôm Foster Caro vuông 100x100x50x15 x 2000mm | m2 | 640000
| Trần nhôm Foster Caro vuông 150x150x50x15 x 1950mm | m2 | 480000
| Trần nhôm Foster Caro vuông 200x200x50x15 x 2000mm | m2 | 420000
| Trần nhôm Foster Caro tam giác 150 x 150 x 50 x 15 x 1950mm | m2 | 870000
| Trần nhôm Foster Caro tam giác 200 x 200 x 50 x 15 x 2000mm | m2 | 670000
f | Hệ lam chắn nắng Foster Sun Louver hình C, Hình S, hình lá liễu, hình đầu đạn, hình thoi, hình hộp chữ nhật làm từ hợp kim nhôm; bề mặt sơn tĩnh điện cao cấp Akzo Nobel (sơn tĩnh điện gia nhiệt PE ngoài trời). Khung xương và phụ kiện hoàn chỉnh, chiều dài theo yêu cầu.
* | Foster Sun Louver 85C (0,6mm), lam 11,5m/m², rộng 85, phụ kiện khung thép 1m | m2 | 480000
* | Foster Sun Louver 85R (0,6mm), lam 13,5m/m², rộng 85, phụ kiện khung thép 1m | m2 | 540000
* | Foster Sun Louver 132S(0,6mm), lam 5m/m², rộng 132, phụ kiện móc treo 6 chiếc/m² | m2 | 460000
* | Lam chắn nắng Foster Sun Louver hình thoi, FT - HT 150 x 24 x 1,3mm | m | 390000
* | Lam chắn nắng Foster Sun Louver hình thoi, FT - HT 200 x 25 x 1,5mm | m | 460000
* | Lam chắn nắng Foster Sun Louver hình thoi, FT - HT 250 x 50 x 1,3mm | m | 630000
* | Lam chắn nắng Foster Sun Louver hình lá liễu, FT - LL 120 x 1,2mm | m | 310000
* | Lam chắn nắng Foster Sun Louver hình lá liễu, FT - LL 150 x 1,4mm | m | 390000
* | Lam chắn nắng Foster Sun Louver hình lá liễu, FT - LL 170 x 1,3mm | m | 410000
* | Lam chắn nắng Foster Sun Louver hình đầu đạn, FT - DD 150 x 52 x 1,3mm | m | 450000
* | Lam chắn nắng Foster Sun Louver hình đầu đạn, FT - DD 200 x 52 x 1,5mm | m | 610000
* | Lam chắn nắng Foster Sun Louver hình đầu đạn, FT - DD 250 x 52 x 1,5mm | m | 770000
* | Lam chắn nắng Foster Sun Louver hình hộp, FT - HH 150 x 30 x 2,1mm | m | 510000
* | Lam chắn nắng Foster Sun Louver hình hộp, FT - HH 150 x 50 x 1.5mm | m | 550000
* | Lam chắn nắng Foster Sun Louver hình hộp, FT - HH 150 x 50 x 1,2mm | m | 650000
* | Lam chắn nắng Foster Sun Louver hình hộp, FT - HH 200 x 100 x 1.4mm | m | 730000
* | Lam chắn nắng Foster Sun Louver hình hộp, FT - HH 250 x 100 x 1.4mm | m | 850000
* | Lam chắn nắng Foster Sun Louver hình hộp, FT - HH 300 x 100 x 1.5mm | m | 1018000
* | Lam chắn nắng Foster Sun Louver hình hộp, FT - HH 400 x 100 x 1.5mm | m | 1360000
g | Trần nhôm Foster, B- Shaped, màu trắng, màu đen, màu ghi tiêu chuẩn. Sơn tĩnh điện gia nhiệt PE Phụ kiện: khung xương thép tiêu chuẩn. 1,2m/m², móc treo…
* | Hệ trần nhôm Foster Multi B230 dày 0.6mm | m2 | 440000
* | Hệ trần nhôm Foster Multi B180 dày 0.6mm | m2 | 480000
* | Hệ trần nhôm Foster Multi B130 dày 0.6mm | m2 | 530000
* | Hệ trần nhôm Foster Multi B80 dày 0.6mm | m2 | 580000
* | Hệ trần nhôm Foster Multi B30 dày 0.6mm | m2 | 640000
h | Trần nhôm Foster, G- Shaped, màu trắng, màu đen, màu ghi tiêu chuẩn. Sơn tĩnh điện gia nhiệt PE Phụ kiện: khung xương thép tiêu chuẩn. 1,2m/m², móc treo…
* | Trần nhôm Foster G - Shaped G100 chịu gió | m2 | 600000
* | Trần nhôm Foster G - Shaped G150 chịu gió | m2 | 550000
* | Trần nhôm Foster G - Shaped G200 chịu gió | m2 | 500000
* | Trần nhôm Foster G - Shaped G250 chịu gió | m2 | 440000
i | Trần nhôm Foster, U - Shaped, màu trắng, màu đen, màu ghi tiêu chuẩn. Sơn tĩnh điện gia nhiệt PE, phụ kiện: khung xương thép tiêu chuẩn. 1,2m/m², móc treo…
* | Hệ trần nhôm Foster U - Shaped, 30 x 50, dày 0.6mm (đáy rộng 30mm, chiều cao 50mm, A100mm) | m2 | 530000
* | Hệ trần nhôm Foster U - Shaped, 30 x 100, dày 0.6mm (đáy rộng 30mm, chiều cao 100mm, A100mm) | m2 | 830000
* | Hệ trần nhôm Foster U - Shaped, 50 x 100, dày 0.6mm (đáy rộng 50mm, chiều cao 100mm, A100mm) | m2 | 840000
* | Hệ trần nhôm Foster U - Shaped, 50 x150, dày 0.6mm (đáy rộng 50mm, chiều cao 150mm, A100mm) | m2 | 1160000
k | Trần Sợi khoáng Foster - FTS615, FTS91, Vật tư phụ kiện hoàn chỉnh.
* | Trần sợi khoáng Foster - FTS915V, 900x600x15mm cạnh vuông | m2 | 460000
* | Trần sợi khoáng Foster - FTS615V, 600x600x15mm cạnh vuông | m2 | 420000
* | Trần sợi khoáng Foster - FTS615G, 600x600x15mm cạnh gờ | m2 | 490000
97 | Sản phẩm của Công ty cổ phần đầu tư Tập đoàn Tân Á Đại Thành (Địa chỉ chi nhánh: Tổ 10 Phường Đề Thám, thành phố Cao Bằng)
a | Bồn chứa nước INOX Tân Á ( Bồn đứng)
* | 310Đ | cái | 2008182
* | 500Đ | cái | 2544545
* | 700Đ | cái | 3135455
* | 1000Đ | cái | 4199091
* | 1200Đ | cái | 5026364
* | 1300Đ | cái | 5326364
* | 1500Đ(1200) | cái | 6417273
* | 1500Đ(980) | cái | 6526364
* | 2000Đ(1360) | cái | 8371818
* | 2000Đ(1200) | cái | 8399091
* | 2500Đ(1420) | cái | 10390000
* | 2500Đ(1200) | cái | 10271818
* | 3000Đ(1380) | cái | 12226364
* | 3000Đ(1200) | cái | 12053636
* | 3500Đ(1380) | cái | 14108182
* | 4000Đ(1380) | cái | 15862727
* | 4500Đ(1380) | cái | 17826364
* | 5000Đ(1420) | cái | 19953636
* | 6000Đ (1420) | cái | 23808182
* | Bồn inox 10.000 | cái | 43636364
b | Bồn chứa nước INOX Tân Á ( Bồn ngang)
* | 310N | cái | 2099091
* | 500N | cái | 2662727
* | 700N | cái | 3262727
* | 1000N | cái | 4380909
* | 1200N | cái | 5244545
* | 1300N | cái | 5562727
* | 1500N(1200) | cái | 6662727
* | 1500N(980) | cái | 6799091
* | 2000N(1360) | cái | 8717273
* | 2000N(1200) | cái | 8717273
* | 2500N(1420) | cái | 10826364
* | 2500N(1200) | cái | 10726364
* | 3000N(1380) | cái | 12726364
* | 3000N(1200) | cái | 12562727
* | 3500N(1380) | cái | 14653636
* | 4000N(1380) | cái | 16453636
* | 4500N(1380) | cái | 18526364
* | 5000N(1420) | cái | 20753636
* | 6000N (1420) | cái | 24744545
* | Bồn inox 10.000 | cái | 50909091
* | Bồn inox 12.000 | cái | 61090909
* | Bồn inox 15.000 | cái | 78181818
* | Bồn inox 20.000 | cái | 105454545
* | Bồn inox 25.000 | cái | 131818182
* | Bồn inox 30.000 | cái | 158181818
* | Bồn inox 35.000 | cái | 184545455
c | Bồn nhựa Tân Á thế hệ mới ( Bồn đứng)
* | TA 300EX | cái | 1190000
* | TA 400 EX | cái | 1508182
* | TA 500 EX | cái | 1790000
* | TA 700 EX | cái | 2317273
* | TA 750 EX | cái | 2435455
* | TA 1000 EX | cái | 3026364
* | TA 1500 EX | cái | 4590000
* | TA 2000 EX | cái | 5962727
* | TA 3000 EX | cái | 8490000
* | TA 4000 EX | cái | 11108182
* | TA 5000 EX | cái | 14771818
* | TA 10000 EX | cái | 30453636
d | Bồn nhựa Tân Á thế hệ mới ( Bồn ngang)
* | TA 300N | cái | 1371818
* | TA 400N | cái | 1690000
* | TA 500N | cái | 1862727
* | TA 700N | cái | 2590000
* | TA 1000N | cái | 3571818
* | TA 1500N | cái | 5590000
* | TA 2000N | cái | 7235455
e | Máy nước nóng năng lượng mặt trời
* | TA8 160 | cái | 7862727
* | TA8 180 | cái | 8180909
* | TA8 200 | cái | 9090000
* | TA8 230 | cái | 10544545
* | TA8 260 | cái | 11362727
g | Bình nước nóng ROSSI ARTE cao cấp (Bình ngang)
* | Bình nước nóng 15L | cái | 3235455
* | Bình nước nóng 20L | cái | 3326364
* | Bình nước nóng 30L | cái | 3462727
h | Bình nước nóng ROSSI ARTE cao cấp (Bình vuông)
* | Bình nước nóng 15L | cái | 3008182
* | Bình nước nóng 20L | cái | 3099091
* | Bình nước nóng 30L | cái | 3235455
i | Bình nước nóng ROSSI kinh tế (Bình ngang)
* | Bình nước nóng 15L | cái | 2826364
* | Bình nước nóng 20L | cái | 2917273
* | Bình nước nóng 30L | cái | 3053636
k | Bình nước nóng ROSSI kinh tế (Bình vuông)
* | Bình nước nóng 15L | cái | 2599091
* | Bình nước nóng 20L | cái | 2690000
* | Bình nước nóng 30L | cái | 2826364
l | Sản phẩm sen vòi
* | R709S | cái | 1727273
* | R709V2 | cái | 1590909
* | R809S | cái | 2000000
* | R809V2 | cái | 1863636
* | R909S | cái | 2181818
* | R909V1 | cái | 2000000
m | Bồn nhựa tự hoại (Bồn đứng)
* | ĐT 500SE | cái | 2453636
* | ĐT 1000SE | cái | 4271818
* | ĐT 1500SE | cái | 5999091
* | ĐT 2000SE | cái | 8453636
n | Bồn nhựa tự hoại (Bồn ngang)
* | ĐT 1000SE | cái | 5180909
* | ĐT 1700SE | cái | 6908182
* | ĐT 2200SE | cái | 9362727
98 | Sản phẩm của Công ty CP bóng đèn phích nước Rạng Đông (Địa chỉ: Cửa hàng Bảo Giới số nhà 11 - phố Kim Đồng - phường Hợp Giang – TP. Cao Bằng)
a | Đèn LED Panel P06
* | Đèn LED Panel P06 600x600/40W (KPK) | Cái | 1020370
* | Đèn LED Panel P06 600x600/50W (KPK) | - | 1020370
* | Đèn LED Panel P06 300x1200/40W (KPK) | - | 1020370
* | Đèn LED Panel P06 300x1200/50W (KPK) | - | 1020370
b | Đèn LED Panel P07
* | Đèn LED Panel P07 300x300/14W.PLUS (KPK) | Cái | 620000
* | Đèn LED Panel P07 300x300/24W.PLUS (KPK) | - | 762037
* | Đèn LED Panel P07 300x300/18W.PLUS (KPK) | - | 700000
* | Đèn LED Panel P07 300x600/28W.PLUS (KPK) | - | 912037
* | Đèn LED Panel P07 150x1200/28W.PLUS (KPK) | - | 1037273
* | Đèn LED Panel P07 600x600/35W.PLUS (KPK) | - | 1212963
* | Đèn LED Panel P07 600x600/36W.PLUS (KPK) | - | 1212963
* | Đèn LED Panel P07 300x1200/35W.PLUS (KPK) | - | 1212963
* | Đèn LED Panel P07 300x1200/36W.PLUS (KPK) | - | 1212963
* | Đèn LED Panel P07 600x600/48W.PLUS (KPK) | - | 1501852
* | Đèn LED Panel P07 600x600/50W.PLUS (KPK) | - | 1501852
* | Đèn LED Panel P07 600x600/40W.PLUS (KPK) | - | 1501852
* | Đèn LED Panel P07 600x600/45W.PLUS (KPK) | - | 1501852
* | Đèn LED Panel P07 300x1200/48W.PLUS (KPK) | - | 1501852
* | Đèn LED Panel P07 300x1200/50W.PLUS (KPK) | - | 1501852
* | Đèn LED Panel P07 300x1200/45W.PLUS (KPK) | - | 1501852
* | Đèn LED Panel P07 300x1600/40W.PLUS (KPK) | - | 2100000
* | Đèn LED Panel P07 300x2000/50W.PLUS (KPK) | - | 2600000
* | Đèn LED Panel P07 300x2400/75W.PLUS (KPK) | - | 3150000
* | Đèn LED Panel P07 600x1200/75W.PLUS (KPK) SS | - | 2414815
* | Đèn LED Panel P07 300x1200/35W.UGR.PLUS (KPK) SS | - | 1400000
* | Đèn LED Panel P07 600x600/35W.UGR.PLUS (KPK) SS | - | 1400000
* | Đèn LED Panel P07 600x600/35W.UGR.PLUS (KPK) SS | - | 1759091
* | Đèn LED Panel P07 600x1200/45W.UGR.PLUS (KPK) SS | - | 2929630
c | Đèn LED Panel P08
* | Đèn LED Panel P08 600x600/40W (KPK) | Cái | 1139815
* | Đèn LED Panel P08 600x600/50W (KPK) | - | 1139815
* | Đèn LED Panel P08 300x1200/40W (KPK) | - | 1139815
* | Đèn LED Panel P08 300x1200/50W (KPK) | - | 1139815
* | Đèn LED Panel P08 600x1200/80W (KPK) | - | 2113889
d | BỘ ĐÈN LED CHIẾU SÁNG LỚP HỌC
* | Bộ đèn LED CSBA 1200/18W 6500K | Cái | 475000
* | Bộ đèn LED CSLH/20Wx1 6500K | - | 645370
* | Bộ đèn LED CSLH/36Wx1 6500K | - | 660185
* | Bộ đèn LED CSLH 1200/36W 6500K DIM | - | 1210185
* | Bộ đèn LED Tube T8 CSBA/20Wx1 6500K | - | 586111
* | Bộ đèn LED Tube T8 CSLH/20Wx1 6500K | - | 586111
* | Bộ đèn LED Tube T8 CSLH/20Wx2 6500K | - | 882407
* | Bộ đèn LED Tube T8 TT01 CSBA /20Wx1 6500K | - | 504630
* | Bộ đèn LED Tube T8 TT01 CSLH/20Wx1 6500K | - | 504630
* | Bộ đèn LED Tube T8 TT01 CSLH/20Wx2 6500K | - | 710185
e | DOWNLIGHT
* | Đèn LED Downlight AT24 90/8W.PLUS | Cái | 129630
* | Đèn LED Downlight AT24 110/10W.PLUS | - | 144444
* | Đèn LED Downlight AT24 110/12W.PLUS | - | 200000
* | Đèn LED Downlight AT24 90/8W.PLUS (IP44) | - | 224225
* | Đèn LED Downlight AT04 155/16W.Plus | - | 383000
* | Đèn LED Downlight AT04 155/25W.Plus | - | 446000
* | Đèn LED downlight AT25 80/10Wx1.PLUS | - | 370370
* | Đèn LED downlight AT25 80x80/10Wx1.PLUS | - | 400000
* | Đèn LED downlight AT25 80x160/10Wx2.PLUS | - | 789815
* | Đèn LED downlight AT25 80x240/10Wx3.PLUS | - | 1194444
* | Đèn LED downlight AT25 160x160/10Wx4.PLUS | - | 1550000
* | Đèn LED downlight AT25 100/16Wx1.PLUS | - | 570370
* | Đèn LED downlight AT25 108x108/16Wx1.PLUS | - | 589815
* | Đèn LED downlight AT25 108x208/16Wx2.PLUS | - | 1160185
* | Đèn LED downlight AT25 108x308/16Wx3.PLUS | - | 1720370
* | Đèn LED downlight AT25 208x208/16Wx4.PLUS | - | 2241667
g | Đèn ốp trần
* | Đèn LED ốp trần LN12N 170x170/12W | Cái | 231481
* | Đèn LED ốp trần LN12N 170/12W | - | 232727
* | Đèn LED ốp trần LN12 170x170/15W | - | 274074
* | Đèn LED ốp trần LN12 170/15W | - | 273636
* | Đèn LED ốp trần LN12N 220x220/18W | - | 316364
* | Đèn LED ốp trần LN12N 220/18W | - | 316364
* | Đèn LED ốp trần LN12 220x220/22W | - | 383333
* | Đèn LED ốp trần LN12 220/22W | - | 370370
* | Đèn LED ốp trần LN12N 300x300/24W | - | 400000
* | Đèn LED ốp trần LN12N 300/24W | - | 400000
* | Đèn LED ốp trần LN12 300x300/30W | - | 568519
* | Đèn LED ốp trần LN12 300/30W | - | 453704
* | Đèn LED ốp trần LN12.RAD 220x220/18W | - | 493519
* | Đèn LED ốp trần LN12.RAD 220/18W |  | 436111
k | ĐÈN LED CHIẾU PHA NLMT / CHIẾU SÁNG ĐƯỜNG NLMT (NLMT: NĂNG LƯỢNG MẶT TRỜI)
* | Đèn LED Chiếu sáng đường NLMT CSD01.SL.RF 30W V2 | Cái | 4750000
* | Đèn LED Chiếu sáng đường NLMT CSD01.SL.RF 50W V2 | - | 6600000
* | Đèn LED chiếu sáng đường NLMT CSD02.SL 70W | - | 18739815
* | Đèn LED chiếu sáng đường NLMT CSD02.SL 100W | - | 23020370
* | Đèn LED chiếu sáng đường NLMT CSD02.SL 120W | - | 26170370
l | ĐÈN LED CHIẾU SÁNG ĐƯỜNG
* | Đèn LED chiếu sáng đường CSD04 80W.NEMA | Cái | 8740000
* | Đèn LED chiếu sáng đường CSD04 100W.NEMA | - | 9200000
* | Đèn LED chiếu sáng đường CSD04 120W.NEMA | - | 9890000
* | Đèn LED chiếu sáng đường CSD04 150W.NEMA | - | 10695000
* | Đèn LED chiếu sáng đường CSD04 180W.NEMA | - | 11155000
* | Đèn LED chiếu sáng đường CSD08 70W.NEMA | - | 6555000
* | Đèn LED chiếu sáng đường CSD08 80W.NEMA | - | 6670000
* | Đèn LED chiếu sáng đường CSD08 100W.NEMA | - | 8050000
* | Đèn LED chiếu sáng đường CSD08 120W.NEMA | - | 8280000
* | Đèn LED chiếu sáng đường CSD08 150W.NEMA | - | 8510000
* | Đèn LED chiếu sáng đường CSD08 200W.NEMA | - | 10235000
* | Bộ điều khiển IoT Nema-SLD02 | - | 6400000
* | Tủ điều khiển IoT TĐK IOT CSLR-15.DA | - | 75000000
* | Tủ điều khiển IoT TĐK IOT CSLR-30.DA | - | 76000000
* | Tủ điều khiển IoT TĐK IOT CSLR-50.DA | - | 80000000
* | Đèn LED chiếu sáng đường CSD09 30W.PLUS | - | 1200000
* | Đèn LED chiếu sáng đường CSD09 50W.PLUS | - | 1400000
* | Đèn LED chiếu sáng đường CSD04 100W | - | 7100000
* | Đèn LED chiếu sáng đường CSD04 120W | - | 7700000
* | Đèn LED chiếu sáng đường CSD04 150W | - | 8400000
* | Đèn LED chiếu sáng đường CSD04 180W | - | 8800000
* | Đèn LED chiếu sáng đường CSD04 200W | - | 9500000
* | Đèn LED chiếu sáng đường CSD08 80W | - | 4900000
* | Đèn LED chiếu sáng đường CSD08 100W | - | 6100000
* | Đèn LED chiếu sáng đường CSD08 120W | - | 6300000
* | Đèn LED chiếu sáng đường CSD08 150W | - | 6500000
* | Đèn LED chiếu sáng đường CSD08 200W | - | 8000000
m | ĐÈN LED CHIẾU PHA
* | Đèn LED Chiếu pha CP07 100W 4000K - 5000K (60 độ, 90 độ) | Cái | 3600000
* | Đèn LED Chiếu pha CP07 150W 4000K - 5000K (60 độ, 90 độ) | - | 4600000
* | Đèn LED Chiếu pha CP07 200W 4000K - 5000K (60 độ, 90 độ) | - | 6000000
* | Đèn LED Chiếu pha CP07 250W 4000K - 5000K (60 độ, 90 độ) | - | 8000000
* | Đèn LED Chiếu pha CP07 600W | - | 28000000
* | Đèn LED Chiếu pha CP07 900W | - | 40000000
* | Đèn LED Chiếu pha CP06 70W | - | 1493519
* | Đèn LED Chiếu pha CP06 100W | - | 2072222
* | Đèn LED Chiếu pha CP06 150W | - | 2766667
* | Đèn LED Chiếu pha CP06 200W | - | 4225926
n | ĐÈN LED HIGHBAY
* | Đèn LED Highbay HBM02 100W.PLUS | Cái | 2450000
* | Đèn LED Highbay HBM02 150W.PLUS | - | 3300000
* | Đèn LED Highbay HBM02 200W.PLUS | - | 4000000
* | Đèn LED Highbay HBM02 250W.PLUS | - | 5500000
* | Đèn LED Highbay HB03 290/100W.PLUS | - | 2000000
* | Đèn LED Highbay HB03 350/120W.PLUS | - | 2690000
* | Đèn LED HighBay HB03 350/150W.PLUS | - | 3000000
* | Đèn LED Highbay HB03 390/200W.PLUS | - | 4000000
* | Đèn LED Highbay HB03 390/250W.PLUS | - | 5000000
99 | Sản phẩm của Công ty cổ phần CARBON Việt Nam (Địa chỉ: Lô 2B, cụm TTCN Nam Châu Sơn, xã Châu Sơn, TP Phủ Lý, tỉnh Hà Nam. ĐT: 024 3795 8528) |  |  |  | Giá bán tại trung tâm thành phố Cao Bằng
* | Carboncor asphalt - CA 9.5 | Tấn | 3930000
* | Carboncor asphalt - CA 19 (bê tông nhựa rỗng Carbon) | - | 3110000
Ghi chú: Giá đã bao gồm chi phí vận tải từ nhà máy Hà Nam đến trung tâm thành phố Cao Bằng. Ngoài địa điểm trên, mỗi Km phụ trội sẽ tính thêm 3.000VNĐ/tấn
100 | Sản phẩm của Công ty Cổ phần Slighting Việt Nam (Đ/c: Số 168 đường K2, phường Cầu Diễn, quận Nam Từ Liêm, Thành phố Hà Nội)
* | Đèn LED chiếu sáng đường phố | Cái |  | TCVN 7222-1:2009/ IEC 60598-1:2008;
* | Đèn LED SL22 (30w - 45w) DIM. Chống sét 10kA | - | 5250000
* | Đèn LED SL22 (50w - 80w) DIM. Chống sét 10kA | - | 6350000
* | Đèn LED SL22 (85w - 100w) DIM. Chống sét 10kA | - | 7450000
* | Đèn LED SL22 (105w - 130w) DIM. Chống sét 10kA | - | 7895000
* | Đèn LED SL22 (135w - 150w) DIM. Chống sét 10kA | - | 8350000
* | Đèn LED SL22 (155w - 180w) DIM. Chống sét 10kA | - | 8930000
* | Đèn LED SL22 (185w - 200w) DIM. Chống sét 10kA | - | 9650000
* | Đèn LED Sao La SL10(30w-40w) DIM. Chống sét 10kA | - | 5538000
* | Đèn LED Sao La SL10(50w-80w) DIM. Chống sét 10kA | - | 6650000 | TCVN 7222-2-3:2007/ IEC 60598-2-3:2002; TCVN ISO 9001:2015/ISO
* | Đèn LED Sao La SL10(85w-120w) DIM. Chống sét 10kA | - | 7850000
* | Đèn LED Sao La SL10(125w-160w) DIM. Chống sét 10kA | - | 9022000
* | Đèn LED Sao La SL10(165w-200w) DIM. Chống sét 10kA | - | 10850000
* | Đèn LED Katrina SL15 (30w-45w). DIM. Chống sét 10kA | - | 6350000
* | Đèn LED Katrina SL15 (50w-80w). DIM. Chống sét 10kA | - | 8550000
* | Đèn LED Katrina SL15 (85w-100w). DIM. Chống sét 10kA | - | 9150000
* | Đèn LED Katrina SL15 (105w-130w). DIM. Chống sét 10kA | - | 9653000
* | Đèn LED Katrina SL15 (135w-150w). DIM. Chống sét 10kA | - | 11850000
* | Đèn LED Katrina SL15 (155w-180w). DIM. Chống sét 10kA | - | 12150000
* | Đèn LED Katrina SL15 (185w-200w). DIM. Chống sét 10kA | - | 12550000
* | Đèn pha LED SLI-FL9 ( 50w-90w) | - | 8220000
* | Đèn pha LED SLI-FL9 (95w-135w) | - | 9298000
* | Đèn pha LED SLI-FL9 ( 140w-180w) | - | 10586300
* | Đèn pha LED SLI-FL9 (185-230w) | - | 18000000
* | Đèn pha LED SLI-FL9 (235w- 280w) | - | 18650000
* | Đèn pha LED SLI-FL9 (285w-360w) | - | 18972500
* | Đèn pha LED SLI-FL9 (365w-400w) | - | 22150000
* | Đèn pha LED SLI-FL9 (405w-450w) | - | 26972500
* | Đèn pha LED SLI-FL9 (455w-520w) | - | 34800000
* | Cột thép bát giác, tròn côn liền cần đơn vươn 1,5m, mạ kẽm nhúng nóng
* | Cột thép Bát giác, Tròn côn liền cần đơn, H=6m tôn dày 3mm | Cái | 2450000
* | Cột thép Bát giác, Tròn côn liền cần đơn, H=7m tôn dày 3mm | - | 3068000
* | Cột thép Bát giác, Tròn côn liền cần đơn, H=8m tôn dày 3mm | - | 3887200
* | Cột thép Bát giác, Tròn côn liền cần đơn, H=9m tôn dày 3,5mm | - | 5172000
* | Cột thép Bát giác, Tròn côn liền cần đơn, H=9m tôn dày 4mm | - | 5773200
* | Cột thép Bát giác, Tròn côn liền cần đơn, H=10m tôn dày 4mm | - | 6373200
* | Cột thép Bát giác, Tròn côn liền cần đơn, H=11m tôn dày 4mm | - | 7322000
* | Cột thép bát giác, tròn côn cần rời D78 mạ kẽm nhúng nóng
* | Cột thép Bát giác, Tròn côn 6m D78-3mm | Cái | 2680632
* | Cột thép Bát giác, Tròn côn 7m D78-3mm | - | 3670967
* | Cột thép Bát giác, Tròn côn 8m D78-3mm | - | 4171000
* | Cột thép Bát giác, Tròn côn 8m D78-3,5mm | - | 4597419
* | Cột thép Bát giác, Tròn côn 9m D78- 4mm | - | 5438710
* | Cột thép Bát giác, Tròn côn 10m D78-4mm | - | 6006451
* | Cột thép Bát giác, Tròn côn 11m D78-4mm | - | 6522580
* | Cần đèn CD-01 cao 2m, vươn 1,5m dày 3mm | - | 1380000
* | Cần đèn CD-02; CD06; CD-10; CD-21; CD-27; CD-32 cao 2m, vươn 1,5m | - | 2236000
* | Cần đèn cánh buồm CD15 | Cái | 3850000
* | Cần đèn CK-01 cao 2m, vươn 1,5m | Cái | 2020400
* | Cần đèn CK-02; CK06; CK-10; CK-21; CK-27; CK-32 cao 2m, vươn 1,5m | Cái | 3014000
* | Cần cánh buồm CK15 | Cái | 4320000
* | Cột thép đa giác mạ kẽm nhúng nóng
* | Cột đa giác 14m-130-5mm | Cái | 19129806
| Cột đa giác 17m-150-5mm | Cái | 27125549
* | Cột đa giác 20m-180-5mm | Cái | 39840000
* | Lọng dùng cho cột đa giác bắt đèn pha | Cái | 3845262
* | Cột đèn trang trí sân vườn
* | Cột đế gang thân nhôm C05 cao 3,7m | Cái | 7150000
* | Cột đế gang thân nhôm, C06 cao 3,2m | Cái | 3974706
* | Cột đế gang thân gang, nhôm C07 cao 3,2m; | Cái | 4450000
* | Cột đế gang thân nhôm C08 cao 3,4m | Cái | 5339250
* | Cột đế nhôm thân nhôm C09 cao 4m | Cái | 5546480
* | Cột đế gang C10 (Sư tử) cao 3,95m | Cái | 7450000
* | Chùm đèn sử dụng cho cột trang trí
* | Chùm CH05-2; Chùm CH06-4; Chùm CH1-2 | Cái | 1523000
* | Chùm CH08-4 | Cái | 1870000
* | Chùm CH09-1 | Cái | 1685000
* | Chùm CH09-2 | Cái | 3166380
* | Chùm CH11-4 | Cái | 2350000
* | Chùm CH12-4 | Cái | 2030000
* | Đèn trang trí sân vườn, không bao gồm bóng
* | Cầu trang trí SV3-D400 | Cái | 720000
* | Đèn cao áp
* | Đèn cao áp 1 công suất 250W, Sodium - SLI-S6 | Cái | 2615000
* | Đèn cao áp 2 công suất 150/100, Sodium - SLI-S6 | Cái | 2770000
* | Cọc tiếp địa
* | Cọc tiếp địa V63x63x6x2500 | Cái | 720000
* | Tủ điện và phụ kiện cột thép
* | KM cột M16x340x340x500 | Cái | 570000
* | KM cột M16x260x260x500 | Cái | 550000
* | KM cột M16x240x240x500 | Cái | 530000
* | KM cột M24x300x300x675 | Cái | 830000
* | KM cột M24x300x300x750 | Cái | 870000
* | KM cột đa giác M24x1350x8 | Cái | 4385000
* | KM cột đa giác M24x1350x12 | Cái | 5885000
* | KM cột đa giác M30x1750x20 | Cái | 15260000
* | Tủ điện ĐK HTCS 1200x600x350 thiết bị ngoại 100A | Cái | 17280000
* | Tủ điện ĐK HTCS 1000x600x350 thiết bị ngoại 100A | Cái | 16310000
101 | Sản phẩm của Công ty TNHH Thiết bị điện và chiếu sáng Miền Bắc/xuất xứ Việt Nam (Đ/c: Số 30 khu C, tổ dân phố Phũ Mỹ, phường Mỹ Đình 2, quận Nam Từ Liêm, Thành phố Hà Nội)
a | Đèn LED chiếu sáng |  |  | TCVN 7722-1-2017 (IEC 60598-1:2014 With AMD1:2017) và TCVN 7722-2-3-2007 (IEC 60598-2-3-2002), ISO 9001:2015/Đèn Led (Mắt Led:Epistar, Cree, Osram, Bridgelux, Nichia, luxeon 3030 chips inside, Citizen hoặc Lumiled Philips: Nguồn LED DALI Philips hoặc Nguồn DIMMING Philips, Osram, Meanwell, DONE ; Hiệu suất quang: ≥110Lm/w; Chống sét 10Kv: Chất liệu: Nhôm, hợp kim/xuất xứ nhập linh kiện Trung Quốc lắp ráp tại Việt Nam)
* | Đèn Led EPSILON-100W, DALI | Cái | 3.286.000
* | Đèn Led IOTA-100W, DALI | Cái | 3.223.000
* | Đèn Led IOTA-100W, DIM 5 cấp | Cái | 3.608.000
* | Đèn Led IOTA-120W, DALI | Cái | 3.774.000
* | Đèn Led IOTA-150W, DALI | Cái | 4.135.000
* | Đèn Led IOTA-150W, DIM 5 cấp | Cái | 4.721.000
* | Đèn Led IOTA-180W, DIM 5 cấp | Cái | 3.982.000
* | Bộ đèn LED KAPPA-40W, DIM 5 cấp | Cái | 902
* | Bộ đèn LED KAPPA-50W, DIM 5 cấp | Cái | 1.015.000
* | Bộ đèn LED MB-3135 50W NLMT | Cái | 1.518.000
* | Bộ đèn LED KAPPA-75W, DIM 7 cấp | Cái | 1.540.000
* | Bộ đèn LED KAPPA-90W, DIM 3 cấp | Cái | 1.595.000
* | Bộ đèn LED KAPPA-99W, DIM 7 cấp | Cái | 1.628.000
* | Bộ đèn LED MB-3140 60W NLMT | Cái | 1.641.000
* | Bộ đèn LED KAPPA-100W, DIM 5 cấp | Cái | 4.345.000
* | Bộ đèn LED MB-3340 80W NLMT | Cái | 2.936.000
* | Bộ đèn LED KAPPA-120W, DIM 5 cấp | Cái | 4.510.000
* | Bộ đèn LED KAPPA-125W, DIM 5 cấp | Cái | 4.595.000
* | Bộ đèn LED KAPPA-150W, DALI | Cái | 4.639.000
* | Bộ đèn LED KAPPA-150W, DIM 5 cấp | Cái | 2.239.000
* | Bộ đèn LED KAPPA-160W, DIM 5 cấp | Cái | 6.260.000
* | Bộ đèn LED KAPPA-200W, DIM 5 cấp | Cái | 7.859.000
* | Bộ đèn LED LAMDA-100W, DIM 5 cấp | Cái | 5.043.000
* | Bộ đèn LED MUY-100W, DALI | Cái | 4.345.000
* | Bộ đèn LED PI-50W, DIM 5 cấp | Cái | 1.817.200
* | Bộ đèn LED MB-3118 30W NLMT | Cái | 1.980.000
* | Bộ đèn LED PI-75W, DIM 5 cấp | Cái | 2.084.000
* | Bộ đèn LED PI-90W, DIM 5 cấp | Cái | 2.121.000
* | Bộ đèn LED PI-110W, DIM 5 cấp | Cái | 2.177.000
* | Bộ đèn LED PI-100W, DIM 5 cấp | Cái | 2.585.000
* | Bộ đèn LED MB-3240 100W NLMT | Cái | 2.664.000
* | Bộ đèn LED PI-110W, DIM 5 cấp | Cái | 2.708.000
* | Bộ đèn LED PI-120W, DALI | Cái | 2.774.000
* | Bộ đèn LED PI-120W, DIM 5 cấp | Cái | 3.258.000
* | Bộ đèn LED PI-150W, DALI | Cái | 3.235.000
* | Bộ đèn LED PI-150W, DIM 5 cấp | Cái | 3.721.000
* | Bộ đèn LED PI-160W, DIM 5 cấp | Cái | 3.797.000
* | Bộ đèn LED PI-180W, DIM 5 cấp | Cái | 3.872.000
* | Bộ đèn LED PI-200W, DIM 5 cấp | Cái | 3.982.000
* | Bộ đèn LED PI-250W, DALI | Cái | 3.982.000
* | Bộ đèn LED PI-250W, DIM 5 cấp | Cái | 6.253.000
* | Bộ đèn LED PHI-150W, DIM 5 cấp | Cái | 5.018.000
* | Bộ đèn LED CHI-80W, DALI | Cái | 4.070.000
* | Bộ đèn LED CHI-100W, DALI | Cái | 4.235.000
* | Bộ đèn LED CHI-120W, DIM 5 cấp | Cái | 7.050.000
* | Bộ đèn LED CHI-150W, DIM 5 cấp | Cái | 7.881.200
* | Bộ đèn LED CHI-180W, DIM 5 cấp | Cái | 8.280.000
* | Bộ đèn LED UPSILON-150W, DIM 5 cấp | Cái | 5.990.000
* | Bộ đèn PSI-150W, DIM 5 cấp | Cái | 6.190.000
* | Đèn pha LED MB08 100W NLMT | Cái | 1650000
* | Đèn pha LED MB05-200w | Cái | 2.297.000
* | Đèn pha LED MB02-600w | Cái | 3.795.000
* | Đèn pha LED MB03- 400w | Cái | 4.155.000
* | Đèn pha LED MB02-500w | Cái | 5.995.000
* | Đèn pha LED MB02-600w | Cái | 7.952.000
* | Đèn pha LED MB04-800w | Cái | 14.167.800
* | Đèn pha LED MB07-1000w | Cái | 16.667.800
* | Bộ đèn LED PI-70W, DIM 5 cấp | Cái | 1980000
* | Bộ đèn LED PHI-100W, DIM 5 cấp | Cái | 4250000
* | Bộ đèn LED PHI-120W, DIM 5 cấp | Cái | 4850000
* | Bộ Đèn LED A-WIN MINI-50W | Cái | 3250000
* | Bộ Đèn LED A-WIN MINI-60W, DIM 5 Cấp | Cái | 3980000
* | Bộ Đèn LED A-WIN MINI-80W, DIM 5 Cấp | Cái | 4840000
* | Bộ Đèn LED A-WIN MINI-100W, DIM 5 Cấp | Cái | 5377000
* | Bộ Đèn LED A-WIN MAX -100W, DIM 5 Cấp DALI | Cái | 6385000
* | Bộ Đèn LED A-WIN MAX -120W, DIM 5 Cấp DALI | Cái | 6552000
* | Bộ Đèn LED A-WIN MAX -150W, DIM 5 Cấp DALI | Cái | 6685000
* | Bộ Đèn LED A-WIN MAX -160W, DIM 5 Cấp DALI | Cái | 6832000
* | Bộ Đèn LED B-WIN-100W, DIM 5 Cấp | Cái | 2585000
* | Bộ Đèn LED B-WIN-120W, DIM 5 Cấp | Cái | 3258000
* | Bộ Đèn LED C-WIN-150W, DIM 5 Cấp | Cái | 7881200
* | Bộ Đèn LED D-WIN-150W, DIM 5 Cấp | Cái | 4320000
* | Đèn Led đường phố NUY-100W DIM 620x340x110 | Cái | 3100000
* | Đèn Led đường phố NUY-150W DIM 770x340x110 | Cái | 4320000
* | Đèn Led đường phố KAPPA-80W DIM 720x280x80 | Cái | 3955000
* | Bộ Đèn LED ALUMOS-150W, DIM 5 Cấp | Cái | 4320000
* | Bộ Đèn LED ALPHA-100W NLMT | Cái | 8540000
* | Bộ Đèn LED BETA-50W NLMT | Cái | 5860000
* | Bộ Đèn LED BETA-60W NLMT | Cái | 6150000
* | Bộ Đèn LED GAMMA-75W NLMT | Cái | 6440000
* | Bộ Đèn LEDSIGMA-80W NLMT | Cái | 7880000
* | Bộ Đèn LED DELTA-160W NLMT | Cái | 12430000
* | Bộ Đèn LED DELTA-180W NLMT | Cái | 14650000
* | Bộ Đèn LED MOMO-120W NLMT | Cái | 9120000
* | Bộ Đèn LED NANO-150W NLMT | Cái | 10230000
* | Đèn pha LED MB02-300w | Cái | 3368000
* | Đèn pha LED MB02- 400w | Cái | 3795000
b | Khung móng |  |  | TCCS 01:2018/CSMB, ISO 9001:2015 /Khung móng (Chất liệu: Thép CT3/Công ty TNHH Thiết bị điện và chiếu sáng Miền Bắc/xuất xứ Việt Nam)
* | M16x240x240x500-4T (chiều dài 550) | Cái | 300
* | M16x260x260x500-4T (chiều dài 550) | Cái | 325
* | M16x340x340x500-4T (chiều dài 550) | Cái | 343
* | M24x300x300x675-4T (chiều dài 750) | Cái | 500
* | M24x400x1350-8T (chiều dài 1450) thép C45, lắp cột 13-16m | Cái | 1.985.000
* | M24x450x1500-8T (chiều dài 1600) thép C45, lắp cột 17-18m không nâng hạ | Cái | 2.480.000
* | M30x800x1750-18T (chiều dài 1750) thép C45, 2 tầng đĩa định vị lắp cột nâng hạ 17-25m | Cái | 9.860.000
* | M30x900x2000-20T (chiều dài 2000) thép C45, 2 tầng đĩa định vị lắp cột nâng hạ 30-35m | Cái | 12.850.000
c | Cột đèn sân vườn trang trí |  |  | TCCS 01:2018/CSMB, ISO 9001:2015 /Cột đèn sân vườn trang trí (Chất liệu: Gang, nhôm, thép, hợp kim/ Công ty TNHH Thiết bị điện và chiếu sáng Miền Bắc/xuất xứ Việt Nam)
* | Cột trang trí SV35 thân thép D141 LED 40W-50W-100W cao 3,5m | Cái | 5.115.000
* | Cột trang trí SV35 thân thép D114 LED 40W-50W-100W cao 3,5m | Cái | 3.685.000
* | Cột trang trí SV35 thân thép D168 LED 40W-50W-100W cao 3,5m | Cái | 6.120.000
* | Đế DP03 | Cái | 6.116.000
* | Cột DP01 (lắp cho cột sân vườn | Cái | 4.147.000
* | Cột củ tỏi DP04 | Cái | 3.905.000
* | Cột sư tử DP02 | Cái | 7.699.000
* | Đế cột PINE + Thân D108 | Cái | 3.900.000
* | Đế cột DC06 + Thân D76 | Cái | 3.952.000
* | Đế cột DC05 + Thân D108 | Cái | 7.794.000
* | Cột DC01 (lắp cho cột thép) | Cái | 4.645.000
* | Đế cột BANIAN + Thân D108 | Cái | 4.534.000
* | Đế cột NOUVO + Thân D108 | Cái | 5.689.000
* | Đế cột DC02 + Thân D76 | Cái | 3.513.000
d | Chùm đèn cột sân vườn |  |  | TCCS 01:2018/CSMB, ISO 9001:2015 /(Chất liệu: Thép, nhôm, hợp kim/Công ty TNHH Thiết bị điện và chiếu sáng Miền Bắc/xuất xứ Việt Nam)
* | Chùm CH02 (4+1) | Cái | 1.178.000
* | Chùm CH02 (3+1) | Cái | 1.026.000
* | Chùm CH04 (4+1) | Cái | 1.758.000
* | Chùm CH04 (3+1) | Cái | 1.524.000
* | Chùm CH06 (4+1) | Cái | 972
* | Chùm CH06 (3+1) | Cái | 834
* | Chùm CH07 (4+1) | Cái | 1.717.000
* | Chùm CH07 (3+1) | Cái | 1.386.000
* | Chùm CH08 (3+1) | Cái | 1.358.000
* | Chùm CH11 (3+1) | Cái | 1.717.000
* | Chùm CH11 (4+1) | Cái | 1.993.000
* | Chùm CH12 | Cái | 1.593.900
* | Đèn Jupiter | Cái | 1.731.000
* | Cột Alequyn+Chùm Alequyn (3+1) | Cái | 3.766.000
e | Cần đèn lắp vào thân cột thép - D78 |  |  | TCCS 01:2018/CSMB, ISO 9001:2015 /(Chất liệu: Thép SS400, cần vươn=1000mm-1500mm-2000mm-2500mm, chiều cao cần =2000mm-2500mm/ Công ty TNHH Thiết bị điện và chiếu sáng Miền Bắc/xuất xứ Việt Nam)
* | Cần đơn MB01-D | Cái | 1.157.000
* | Cần kép MB01-K | Cái | 1.595.000
* | Cần đơn MB02-D | Cái | 961
* | Cần kép MB02-K | Cái | 1.340.000
* | Cần đơn MB06-D | Cái | 686
* | Cần kép MB06-K | Cái | 1.013.000
* | Cần đơn MB03-D | Cái | 1.079.000
* | Cần kép MB03-K | Cái | 1.699.000
* | Cần đơn MB04-D | Cái | 1.378.000
* | Cần kép MB04-K | Cái | 1.617.000
g | Cột thép chiếu sáng - Liền cần đơn |  |  | TCCS 01:2018/CSMB, ISO 9001:2015 /(Cột đèn chiếu sáng - Liền cần đơn(vươn 1.2m-1,5m, mạ kẽm nhúng nóng theo tiêu chuẩn ASTM A123, Chất liệu: thép SS400/ Công ty TNHH Thiết bị điện và chiếu sáng Miền Bắc /xuất xứ Việt Nam)
* | Cột bát giác, tròn côn H=4m, dày 3mm, bích đế 300x300 | Cái | 1.650.000
* | Cột bát giác, tròn côn H=5m, dày 3mm, bích đế 300x300 | Cái | 1.950.000
* | Cột bát giác, tròn côn H=6m, dày 3mm, bích đế 300x300 | Cái | 2.500.000
* | Cột bát giác, tròn côn H=7m, dày 3mm, bích đế 300x300 | Cái | 2.897.000
* | Cột bát giác, tròn côn H=7m, dày 3,5mm, bích đế 400x400 | Cái | 3.262.000
* | Cột bát giác, tròn côn H=8m, dày 3mm, bích đế 300x300 | Cái | 3.328.000
* | Cột bát giác, tròn côn H=8m, dày 3,5mm, bích đế 400x400 | Cái | 4.156.000
* | Cột bát giác, tròn côn H=9m, dày 3mm, bích đế 300x300 | Cái | 3.858.000
* | Cột bát giác, tròn côn H=9m, dày 3,5mm, bích đế 400x400 | Cái | 4.735.000
* | Cột bát giác, tròn côn H=10m, dày 3mm, bích đế 400x400 | Cái | 4.404.000
* | Cột bát giác, tròn côn H=10m, dày 3,5mm, bích đế 400x400 | Cái | 5.033.000
* | Cột bát giác, tròn côn H=11m, dày 3,5mm, bích đế 400x400 | Cái | 5.365.000
* | Cột bát giác, tròn côn H=11m, dày 4mm, bích đế 400x400 | Cái | 6.043.000
* | Cột bát giác, tròn côn H=12m, dày 4mm, bích đế 400x400 | Cái | 7.255.000
h | Thân cột thép chiếu sáng - D78 |  |  | TCCS 01:2018/CSMB, ISO 9001:2015 /(Thân cột thép chiếu sáng - D78, mạ kẽm nhúng nóng theo tiêu chuẩn ASTM A123, Chất liệu: thép SS400/ Công ty TNHH Thiết bị điện và chiếu sáng Miền Bắc /xuất xứ Việt Nam)
* | Cột bát giác, tròn côn H=3m, dày 3mm, bích đế 300x300 | Cái | 1.550.000
* | Cột bát giác, tròn côn H=4m, dày 3mm, bích đế 400x400 | Cái | 1.700.000
* | Cột bát giác, tròn côn H=5m, dày 3mm, bích đế 300x300 | Cái | 2.268.000
* | Cột bát giác, tròn côn H=6m, dày 3mm, bích đế 400x400 | Cái | 3.046.000
* | Cột bát giác, tròn côn H=7m, dày 3mm, bích đế 400x400 | Cái | 3.543.000
* | Cột bát giác, tròn côn H=7m, dày 3,5mm, bích đế 400x400 | Cái | 4.591.000
* | Cột bát giác, tròn côn H=8m, dày 3,5mm, bích đế 400x400 | Cái | 4.653.000
* | Cột bát giác, tròn côn H=8m, dày 4mm, bích đế 400x400 | Cái | 5.199.000
* | Cột bát giác, tròn côn H=9m, dày 3,5mm, bích đế 400x400 | Cái | 6.000.000
* | Cột bát giác, tròn côn H=9m, dày 4mm, bích đế 400x400 | Cái | 6.598.000
* | Cột bát giác, tròn côn H=10m, dày 4mm, bích đế 400x400 | Cái | 6.772.000
* | Cột bát giác, tròn côn H=11m, dày 4mm, bích đế 400x400 | Cái | 7.617.000
* | Cột bát giác, tròn côn H=12m, dày 4mm, bích đế 400x400 | Cái | 9.179.000
i | Cột giàn đèn nâng hạ, mạ kẽm nhúng nóng theo tiêu chuẩn ASTM A123, thép SS400, nâng hạ tự động giàn đèn, kim thu sét thụ động D16 |  |  | TCCS 01:2018/CSMB, ISO 9001:2015 /(Cột giàn đèn nâng hạ mạ kẽm nhúng nóng theo tiêu chuẩn ASTM A123, thép SS400, nâng hạ tự động giàn đèn, kim thu sét thụ động D16 đèn báo không, Chất liệu: thép SS400/ Công ty TNHH Thiết bị điện và chiếu sáng Miền Bắc/xuất xứ Việt Nam)
* | Cột đèn nâng hạ 17m ( có bộ điện nâng hạ, lọng bắt 8-12 đèn) | Cái | 97.400.000
* | Cột đèn nâng hạ 20m ( có bộ điện nâng hạ, lọng bắt 8-12 đèn) | Cái | 109.400.000
* | Cột đèn nâng hạ 25m ( có bộ điện nâng hạ, lọng bắt 8-12 đèn) | Cái | 119400000
* | Cột đèn nâng hạ 30m ( có bộ điện nâng hạ, lọng bắt 8-12 đèn) | Cái | 134.000.000
* | Cột đèn nâng hạ 35m ( có bộ điện nâng hạ, lọng bắt 8-12 đèn) | Cái | 158.000.000
k | Cột đèn pha sân Golf |  |  | (Cột đèn pha sân Golf sân bóng, quảng trường, công viên, mạ kẽm nhúng nóng theo tiêu chuẩn ASTM A123, thép SS400, kim thu sét thụ động D16, đèn báo không, Chất liệu: thép SS400 /xuất xứ Việt Nam/Công ty TNHH Thiết bị điện và chiếu sáng Miền Bắc)
* | Cột đa giác, tròn côn 13m (dày 4mm) bắt 2-8 đèn pha | Cái | 16.500.000
* | Cột đa giác, tròn côn 14m (dày 4mm) bắt 2-8 đèn pha | Cái | 18.520.000
* | Cột đa giác, tròn côn 15m (dày 4/5mm) bắt 2-8 đèn pha | Cái | 23.530.000
* | Cột đa giác, tròn côn 16m (dày 4/5mm) bắt 2-8 đèn pha | Cái | 24.521.000
* | Cột đa giác, tròn côn 17m (dày 5/6mm) bắt 2-8 đèn pha | Cái | 27.520.000
* | Cột đa giác, tròn côn 18m (dày 5/6mm) bắt 2-8 đèn pha | Cái | 29.670.000
* | Cột đa giác, tròn côn 19m (dày 5/6mm) bắt 2-8 đèn pha | Cái | 33.500.000
l | Nắp hố ga, song chắn rác bằng vật liệu Composite, Gang |  |  | BS EN 124-5:2015, ISO 9001:2015/(Nắp hố ga, song chắn rác/Chất liệu: Composite hoặc Gang/ Công ty TNHH Thiết bị điện và chiếu sáng Miền Bắc/xuất xứ Việt Nam)
* | Song chắn rác Composite, Gang 860x430x60 + Khung 960x530 tải trọng 12.5 tấn | Cái | 2.000.000
* | Song chắn rác Composite, Gang 860x430x60 + Khung 960x530 tải trọng 25 tấn | Cái | 3.250.000
* | Song chắn rác Composite, Gang 860x430x60 + Khung 960x530 tải trọng 40 tấn | Cái | 3.980.000
* | Song chắn rác Composite , Gang 860x430x60 tải trọng 12.5 tấn | Cái | 1.400.000
* | Song chắn rác Composite , Gang 860x430x60 tải trọng 12.5 tấn | Cái | 2.050.000
* | Song chắn rác Composite , Gang 860x430x60 tải trọng 12.5 tấn | Cái | 2.450.000
* | Song chắn rác Composite, Gang 960x530x30 tải trọng 12.5 tấn | Cái | 1.680.000
* | Song chắn rác Composite, Gang 960x530x30 tải trọng 25 tấn | Cái | 1.850.000
* | Song chắn rác Composite, Gang 960x530x30 tải trọng 40 tấn | Cái | 2.250.000
* | Song chắn rác Composite 960x530x60 tải trọng 12.5 tấn | Cái | 2.030.000
* | Nắp hố ga Composite, Gang 850x850x30 tải trọng 12.5 tấn | Cái | 2.100.000
* | Nắp hố ga Composite, Gang 850x850x30 tải trọng 25 tấn | Cái | 3.230.000
* | Nắp hố ga Composite, Gang 850x850x30 tải trọng 40 tấn | Cái | 3.980.000
* | Nắp hố ga Composite, Gang 900x900x60 D700 tải trọng 12.5 tấn | Cái | 2.700.000
* | Nắp hố ga Composite, Gang 900x900x60 D700 tải trọng 25 tấn | Cái | 3.750.000
* | Nắp hố ga Composite, Gang 900x900x60 D700 tải trọng 40 tấn | Cái | 4.250.000
* | Nắp thăm thu kết hợp CPS KT 1050x745x80 (mm) Tải trọng 12,5 tấn | Cái | 3.600.000
m | Cột đèn Tín hiệu giao thông |  |  | TCCS 01:2018/CSMB, ISO 9001:2015 /(Cột đèn tìn hiệu giao thông mạ kẽm nhúng nóng theo tiêu chuẩn ASTM A123,Chất liệu: thép SS400)
* | Cột thép đa giác, tròn côn THGT H= 6,2m dày 6mm, tay vươn đơn 6m dày 5mm | Cái | 12.900.000
* | Cột thép đa giác, tròn côn THGT H= 6,2m dày 6mm, tay vươn đơn 4m dày 5mm | Cái | 12.300.000
* | Cột thép đa giác, tròn côn THGT H= 3,3m, tay vươn đơn 4m, dày 5mm | Cái | 10.600.000
* | Cột thép đa giác, tròn côn THGTH= 6,2m dày 6mm, tay vươn vuông góc 5m + 2m dày 4mm | Cái | 13.000.000
* | Cột thép đa giác, tròn côn THGT H= 5,6m, tay vươn đơn 5m, dày 5mm | Cái | 10.600.000
* | Cột thép đa giác, tròn côn THGT H= 4,4m dày 3mm | Cái | 2.670.000
* | Thanh giá treo đèn thép mạ kẽm D60 dày 3mm | Cái | 450
* | Cột thép đa giác, tròn côn THGT H= 2,5m dày 3mm | Cái | 2.140.000
* | Đèn LED cảnh báo tín hiệu giao thông màu vàng D300mm sử dụng năng lượng mặt trời (đã bao gồm pin năng lượng mặt trời, tủ điều khiển) | Cái | 7.300.000 | TCVN 7722-1-2017 (IEC 60598-1:2014 With AMD1:2017) và TCVN 7722-2-3-2007 (IEC 60598-2-3-2002)/CSMB, ISO 9001:2015 /(Đèn Led (Mắt Led: Hebay hoặc Nichia,Nguồn LED Mienbaclighting, Chất liệu vỏ: Nhựa ABS kính PMMA, Acquy hãng Vision/ xuất xứ nhập linh kiện Trung Quốc lắp ráp tại Việt Nam)
* | Bộ Đèn tín hiệu giao thông 3 màu xanh, đỏ, vàng (Led), vỏ hộp và tay đỡ bóng nhựa ABS | Cái | 8.056.000
* | Đèn LED THGT 3 x D100 | Cái | 5.560.000
* | Đèn LED THGT 3 x D200 | Cái | 6.060.000
* | Đèn LED THGT 3 x D300 | Cái | 7.970.000
* | Đèn mũi tên chỉ hướng D300, Led | Cái | 2.900.000
* | Đèn chữ thập D200 (Led), vỏ hộp và tay đỡ bóng nhựa ABS | Cái | 3.180.000
* | Đèn LED chữ thập D300 (Led), vỏ hộp và tay đỡ bóng nhựa ABS | Cái | 3.620.000
* | Đèn LED đếm ngược D300 (Led) vỏ hộp và tay đỡ bóng nhựa ABS | Cái | 2.680.000
* | Đèn LED đếm ngược D400 (Led) vỏ hộp và tay đỡ bóng nhựa ABS | Cái | 3.700.000
* | Đèn LED đếm ngược D600 (Led) vỏ hộp và tay đỡ thép sơn tĩnh điện | Cái | 6.000.000
* | Đèn LED đi bộ 2 x D200 (Led hình người đỏ, xanh), vỏ hộp và tay nhựa ABS | Cái | 4.900.000
* | Đèn LED đi bộ D300 (Led hình người đỏ, xanh), vỏ hộp và tay nhựa ABS | Cái | 2.950.000
* | Trụ tủ điều khiển tín hiệu giao thông | Cái | 52.500.000 | ISO 9001:2015 /(Chất liệu: vỏ tủ làm từ thép SS400 sơn tĩnh điện dày từ 0.8mm-1.5mm, thiết bị đóng cắt LS xuất xứ Hàn Quốc, thiết bị điều khiển chớp nháy, sạc, xả xuất xứ nhập linh kiện Trung Quốc lắp ráp tại Việt Nam, Công ty TNHH Thiết bị điện và chiếu sáng Miền Bắc)
* | Tủ điều khiển tín hiệu giao thông 2 pha, ổn áp 2000VA KT: 800x800x450mm | Cái | 32.500.000
* | Tủ điện điều khiển chiếu sáng trọn bộ 50A ( vỏ tủ 1200x600x400, tôn dày 1,2mm, thiết bị đóng cắt LS Hàn Quốc chính hãng) chưa bao gồm Công tơ điện lực cấp | Cái | 10.350.000
* | Tủ điện điều khiển chiếu sáng trọn bộ 63A ( vỏ tủ 1200x600x400, tôn dày 1,2mm, thiết bị đóng cắt LS Hàn Quốc chính hãng) chưa bao gồm Công tơ điện lực cấp | Cái | 10.950.000
* | Tủ điện điều khiển chiếu sáng trọn bộ 100A ( vỏ tủ 1200x600x400, tôn dày 1,2mm, thiết bị đóng cắt LS Hàn Quốc chính hãng) chưa bao gồm Công tơ điện lực cấp | Cái | 12.950.000
* | Tủ điện điều khiển chiếu sáng trọn bộ 50A ( vỏ tủ 1200x600x350, tôn dày 1,5mm, thiết bị đóng cắt LS Hàn Quốc chính hãng) chưa bao gồm Công tơ điện lực cấp | Cái | 11.350.000
* | Tủ điện điều khiển chiếu sáng trọn bộ 63A ( vỏ tủ 1200x600x350, tôn dày 1,5mm, thiết bị đóng cắt LS Hàn Quốc chính hãng) chưa bao gồm Công tơ điện lực cấp | Cái | 12.950.000
* | Tủ điện điều khiển chiếu sáng trọn bộ 100A ( vỏ tủ 1200x600x350, tôn dày 1,5mm, thiết bị đóng cắt LS Hàn Quốc chính hãng) chưa bao gồm Công tơ điện lực cấp | Cái | 12.950.000
102 | Sản phẩm của Công ty TNHH TM và sản xuất Việt Hải (Đ/c: Đội 1, thông Văn Trai, xã Văn Phú, huyện Thường Tín, Thành phố Hà Nội)
a | Đèn LED chiếu sáng đường phố - VihaLighting |  |  | TCVN 7722-1:2017 TCVN 7722-2-3:2019 TCVN 4255:2008 ISO 9001:2015
* | Đèn LED đường phố VHL1-60W (Dim 5 cấp công suất, kết nối 1-10V/DALI, lumen > 120lm/w, chống xung sét 10kA) | Bộ | 6500000
* | Đèn LED đường phố VHL1-100W (Dim 5 cấp công suất, kết nối 1-10V/DALI, lumen > 120lm/w, chống xung sét 10kA) | Bộ | 7100000
* | Đèn LED đường phố VHL1-150W (Dim 5 cấp công suất, kết nối 1-10V/DALI, lumen > 120lm/w, chống xung sét 10kA) | Bộ | 8500000
* | Đèn LED đường phố VHL2-80W (Dim 5 cấp công suất, kết nối 1-10V/DALI, lumen > 120lm/w, chống xung sét 10kA) | Bộ | 6600000
* | Đèn LED đường phố VHL2-100W (Dim 5 cấp công suất, kết nối 1-10V/DALI, lumen > 120lm/w, chống xung sét 10kA) | Bộ | 7200000
* | Đèn LED đường phố VHL2-120W (Dim 5 cấp công suất, kết nối 1-10V/DALI, lumen > 120lm/w, chống xung sét 10kA) | Bộ | 8400000
* | Đèn LED đường phố VHL2-150W (Dim 5 cấp công suất, kết nối 1-10V/DALI, lumen > 120lm/w, chống xung sét 10kA) | Bộ | 8600000
* | Đèn LED đường phố VHL4-50W (Dim 5 cấp công suất, kết nối 1-10V/DALI, lumen > 120lm/w, chống xung sét 10kA) | Bộ | 2500000
* | Đèn LED đường phố VHL4-100W (Dim 5 cấp công suất, kết nối 1-10V/DALI, lumen > 120lm/w, chống xung sét 10kA) | Bộ | 3000000
* | Đèn LED đường phố VHL4-150W (Dim 5 cấp công suất, kết nối 1-10V/DALI, lumen > 120lm/w, chống xung sét 10kA) | Bộ | 3500000
* | Đèn LED đường phố VHL16-50W (Dim 5 cấp công suất, kết nối 1-10V/DALI, lumen > 120lm/w, chống xung sét 10kA) | Bộ | 3000000
* | Đèn LED đường phố VHL16-100W (Dim 5 cấp công suất, kết nối 1-10V/DALI, lumen > 120lm/w, chống xung sét 10kA) | Bộ | 3500000
* | Đèn LED đường phố VHL16-150W (Dim 5 cấp công suất, kết nối 1-10V/DALI, lumen > 120lm/w, chống xung sét 10kA) | Bộ | 4000000
* | Đèn LED đường phố VHL26-80W (Dim 5 cấp công suất, kết nối 1-10V/DALI, lumen > 120lm/w, chống xung sét 10kA) | Bộ | 5600000
* | Đèn LED đường phố VHL26-120W (Dim 5 cấp công suất, kết nối 1-10V/DALI, lumen > 120lm/w, chống xung sét 10kA) | Bộ | 6500000
* | Đèn LED đường phố VHL26-150W (Dim 5 cấp công suất, kết nối 1-10V/DALI, lumen > 120lm/w, chống xung sét 10kA) | Bộ | 6900000
* | Đèn LED đường phố VHL39-80W (Dim 5 cấp công suất, kết nối 1-10V/DALI, lumen > 120lm/w, chống xung sét 10kA) | Bộ | 4500000
* | Đèn LED đường phố VHL39-120W (Dim 5 cấp công suất, kết nối 1-10V/DALI, lumen > 120lm/w, chống xung sét 10kA) | Bộ | 5600000
* | Đèn LED đường phố VHL39-150W (Dim 5 cấp công suất, kết nối 1-10V/DALI, lumen > 120lm/w, chống xung sét 10kA) | Bộ | 6200000
* | Đèn LED đường phố VHL55-80W (Dim 5 cấp công suất, kết nối 1-10V/DALI, lumen > 120lm/w, chống xung sét 10kA) | Bộ | 6550000
* | Đèn LED đường phố VHL55-100W (Dim 5 cấp công suất, kết nối 1-10V/DALI, lumen > 120lm/w, chống xung sét 10kA) | Bộ | 7150000
* | Đèn LED đường phố VHL55-120W (Dim 5 cấp công suất, kết nối 1-10V/DALI, lumen > 120lm/w, chống xung sét 10kA) | Bộ | 8450000
* | Đèn LED đường phố VHL55-150W (Dim 5 cấp công suất, kết nối 1-10V/DALI, lumen > 120lm/w, chống xung sét 10kA) | Bộ | 8550000
* | Đèn LED đường phố VHL86-80W (Dim 5 cấp công suất, kết nối 1-10V/DALI, lumen > 120lm/w, chống xung sét 10kA) | Bộ | 5800000
* | Đèn LED đường phố VHL86-99W (Dim 5 cấp công suất, kết nối 1-10V/DALI, lumen > 120lm/w, chống xung sét 10kA) | Bộ | 6200000
* | Đèn LED đường phố VHL86-100W (Dim 5 cấp công suất, kết nối 1-10V/DALI, lumen > 120lm/w, chống xung sét 10kA) | Bộ | 6500000
* | Đèn LED đường phố VHL86-120W (Dim 5 cấp công suất, kết nối 1-10V/DALI, lumen > 120lm/w, chống xung sét 10kA) | Bộ | 6700000
* | Đèn LED đường phố VHL86-140W (Dim 5 cấp công suất, kết nối 1-10V/DALI, lumen > 120lm/w, chống xung sét 10kA) | Bộ | 7100000
* | Đèn LED đường phố VHL88-100W (Dim 5 cấp công suất, kết nối 1-10V/DALI, lumen > 120lm/w, chống xung sét 10kA) | Bộ | 7000000
* | Đèn LED đường phố VHL88-125W (Dim 5 cấp công suất, kết nối 1-10V/DALI, lumen > 120lm/w, chống xung sét 10kA) | Bộ | 7600000
* | Đèn LED đường phố VHL88-150W (Dim 5 cấp công suất, kết nối 1-10V/DALI, lumen > 120lm/w, chống xung sét 10kA) | Bộ | 8500000
* | Đèn LED đường phố VHL98-80W (Dim 5 cấp công suất, kết nối 1-10V/DALI, lumen > 120lm/w, chống xung sét 10kA) | Bộ | 2950000
* | Đèn LED đường phố VHL98-100W (Dim 5 cấp công suất, kết nối 1-10V/DALI, lumen > 120lm/w, chống xung sét 10kA) | Bộ | 3100000
* | Đèn LED đường phố VHL98-120W (Dim 5 cấp công suất, kết nối 1-10V/DALI, lumen > 120lm/w, chống xung sét 10kA) | Bộ | 3500000
* | Đèn LED đường phố VHL98-150W (Dim 5 cấp công suất, kết nối 1-10V/DALI, lumen > 120lm/w, chống xung sét 10kA) | Bộ | 3600000
* | Đèn pha LED - VihaLighting |  |  | TCVN 7722-1:2017 TCVN 7722-2-3:2019 TCVN 4255:2008 ISO 9001:2015
* | Đèn pha LED VHFL4-200W (Dim 5 cấp công suất, kết nối 1-10V/DALI, lumen > 120lm/w, chống xung sét 10kA) | Bộ | 8500000
* | Đèn pha LED VHFL4-300W (Dim 5 cấp công suất, kết nối 1-10V/DALI, lumen > 120lm/w, chống xung sét 10kA) | Bộ | 9300000
* | Đèn pha LED VHFL4-400W (Dim 5 cấp công suất, kết nối 1-10V/DALI, lumen > 120lm/w, chống xung sét 10kA) | Bộ | 10500000
* | Đèn pha LED VHFL4-500W (Dim 5 cấp công suất, kết nối 1-10V/DALI, lumen > 120lm/w, chống xung sét 10kA) | Bộ | 13000000
b | Bộ đèn LED chiếu sáng sử dụng năng lượng mặt trời |  |  | TCVN 7722-1:2017 TCVN 7722-2-3:2019 TCVN 4255:2008 ISO 9001:2015
* | Bộ đèn LED 50W sử dụng Năng Lượng Mặt Trời bao gồm: - Đèn LED đường phố VHL16-50W - Pin lưu trữ lithium LiFePO4 12,8V-36Ah - Tấm pin NLMT đơn tinh thể, công suất 100Wp - Bộ điều khiển LED Solar Street Light Controller | Bộ | 14200000
* | Bộ đèn LED 80W sử dụng Năng Lượng Mặt Trời bao gồm: - Đèn LED đường phố VHL16-80W - Pin lưu trữ lithium LiFePO4 12,8V-42Ah - Tấm pin NLMT đơn tinh thể, công suất 120Wp - Bộ điều khiển LED Solar Street Light Controller | Bộ | 16500000
* | Bộ đèn LED 100W sử dụng Năng Lượng Mặt Trời bao gồm: - Đèn LED đường phố VHL16-100W - Pin lưu trữ lithium LiFePO4 12,8V-72Ah - Tấm pin NLMT đơn tinh thể, công suất 2x120Wp - Bộ điều khiển LED Solar Street Light Controller | Bộ | 19300000
c | Cột thép liền cần đơn mạ kẽm nhúng nóng | Bộ |  | TCCS 01:2018/VIETHAI ISO 9001:2015
* | Cột thép BGC, TC liền cần đơn, H=7m, tôn dày 3mm | Chiếc | 2870000
* | Cột thép BGC, TC liền cần đơn, H=8m, tôn dày 3mm | Chiếc | 3275000
* | Cột thép BGC, TC liền cần đơn, H=8m, tôn dày 3,5mm | Chiếc | 3920000
* | Cột thép BGC, TC liền cần đơn, H=9m, tôn dày 3,5mm | Chiếc | 4580000
* | Cột thép BGC, TC liền cần đơn, H=10m, tôn dày 4mm | Chiếc | 4970000
d | Cột thép đầu ngọn D78 mạ kẽm nhúng nóng |  |  | TCCS 01:2018/VIETHAI ISO 9001:2015
* | Cột thép BG, TC 6m D78-3mm | Chiếc | 2860000
* | Cột thép BG, TC 7m D78-3,5mm | Chiếc | 3650000
* | Cột thép BG, TC 8m D78-3,5mm | Chiếc | 4120000
* | Cột thép BG, TC 9m D78-3,5mm | Chiếc | 5230000
* | Cột thép BG, TC 10m D78-4mm | Chiếc | 6350000
e | Cần đèn rời mạ kẽm nhúng nóng |  |  | TCCS 01:2018/VIETHAI ISO 9001:2015
* | Cần đèn đơn VH D01, VH D03, VH D04, VH D05, VH D06 cao 2m, vươn 1,5m | Chiếc | 965200
* | Cần đèn đôi VH K01, VH K03, VH K04, VH K05, VH K06 cao 2m, vươn 1,5m | Chiếc | 1555400
g | Khung móng cột đèn |  |  | ISO 9001:2015
* | Khung móng M24x300x300x(675-750) | Bộ | 485000
* | Khung móng M16x240x240x(500-600) | Bộ | 285000
* | Khung móng M16x260x260x(500-600) | Bộ | 310000
* | Khung móng M16x340x340x(500-600) | Bộ | 325000
h | Cọc tiếp địa mạ kẽm nhúng nóng |  |  | ISO 9001:2015
* | L63x63x6, L=1500mm, râu thép D10 kèm tai bắt | Bộ | 375000
* | L63x63x6, L=2000mm, râu thép D10 kèm tai bắt | Bộ | 490000
* | L63x63x6, L=2500mm, râu thép D10 kèm tai bắt | Bộ | 525000
Ghi chú: Giá đã bao gồm chi phí vận chuyển trên địa bàn toàn tỉnh Cao Bằng.
106 | Sản phẩm của Công ty cổ phần WINCO Việt Nam (Đ/c: xóm Sắn, Thôn Trung Cao, xã Trung Hòa, huyện Chương Mỹ, t.phố Hà Nội)
a | CỘT THÉP LIỀN CẦN ĐƠN MẠ KẼM NHÚNG NÓNG | Cột
* | Cột thép Bát giác, Tròn côn liền cần đơn, D130/58mm, H=6m tôn dày 3mm | - | 3320200
* | Cột thép Bát giác, Tròn côn liền cần đơn, D140/58mm, H=7m tôn dày 3mm | - | 3785350
* | Cột thép Bát giác, Tròn côn liền cần đơn, D150/58mm, H=8m tôn dày 3mm | - | 4712500
* | Cột thép Bát giác, Tròn côn liền cần đơn, D151/58mm, H=8m tôn dày 3,5mm | - | 4625500
* | Cột thép Bát giác, Tròn côn liền cần đơn, D161/58mm, H=9m tôn dày 3,5mm | - | 5657500
* | Cột thép Bát giác, Tròn côn liền cần đơn, D171/58mm, H=10m tôn dày3,5mm | - | 5972500
* | Cột thép Bát giác, Tròn côn liền cần đơn, D182/58mm, H=11m tôn dày 4mm | - | 6497500
* | Cột thép Bát giác, Tròn côn liền cần đơn, D192/58mm, H=11m tôn dày 4mm | - | 7054000
b | CỘT THÉP ĐẦU NGỌN D78 MẠ KẼM NHÚNG NÓNG | Cột
* | Cột thép Bát giác, Tròn côn 6m D150/78-3mm | - | 3752800
* | Cột thép Bát giác, Tròn côn 7m D160/78-3mm | - | 4670500
* | Cột thép Bát giác, Tròn côn 8m D171/78-3,5mm | - | 5574550
* | Cột thép Bát giác, Tròn côn 9m D182/78-4mm | - | 6463900
* | Cột thép Bát giác, Tròn côn 10m D192/78-4mm | - | 7296550
* | Cột thép Bát giác, Tròn côn 11m D202/78-4mm | - | 8156500
c | CẦN ĐÈN MẠ KẼM NHÚNG NÓNG | Cái
* | Cần đèn CD-01 cao 2m, vươn 1,5m, dày 3mm | - | 1898500
* | Cần đèn CK-01 cao 2m, vươn 1,5m, dày 3mm | - | 2539000
* | Cần đèn CD-04 cao 2m, vươn 1,5m, dày 3mm | - | 1951000
* | Cần đèn CK-04 cao 2m, vươn 1,5m, dày 3mm | - | 2749000
* | Cần đèn đơn cánh hạc cao 2m, vươn 1,5m, dày 3mm | - | 1853350
* | Cần đèn đôi cánh hạc cao 2m, vươn 1,5m, dày 3mm | - | 2318500
* | Cần đèn ba CB cao 2m vươn 1,5m, dày 3mm | - | 3200000
d | CỘT THÉP TRÊN ĐẾ GANG CHƯA BAO GỒM CẦN | Bộ
* | Đế gang DP01 cao 1,38m thân cột thép cao 8m ngọn D78-3.5 | - | 10347850
* | Đế gang DP01 cao 1,38m thân cột thép cao 8m ngọn D78-4.0 | - | 11079700
* | Đế gang DP01 cao 1,38m thân cột thép cao 9m ngọn D78-4.0 | - | 11518600
* | Đế gang DP01 cao 1,38m thân cột thép cao 10m ngọn D78-4.0 | - | 12103450
* | Đế gang DC05B cao 1,58m thân cột thép cao 8m ngọn D78-3.5 | - | 10639750
* | Đế gang DC05Bcao 1,58m thân cột thép cao 8m ngọn D78-4.0 | - | 11371600
* | Đế gang DC05B cao 1,58m thân cột thép cao 9m ngọn D78-4.0 | - | 11957500
* | Đế gang DC05B cao 1,58m thân cột thép cao 10m ngọn D78-4.0 | - | 12396400
* | Đế gang sư tử cao 2,9m thân cột thép cao 9m ngọn D78-4.0 | - | 17920000
* | Đế gang sư tử cao 2,9m thân cột thép cao 10m ngọn D78-4.0 | - | 20050000
e | CỘT ĐA GIÁ MẠ KẼM NHÚNG NÓNG | Cái
* | Cột đa giác 14m-130-5mm | - | 21292000
* | Cột đa giác 17m-150-5mm | - | 28845322
* | Cột đa giác 20m-180-5mm | - | 41767000
* | Lọng bắt pha không đèn 8 cạnh | - | 4282000
* | Cột đa giác nâng hạ 20-25m- ngọn D260/600-5/6/6mm, bắt 8-16 đèn | - | 185250000
* | Cột đa giác nâng hạ 30-35m- ngọn D260/728-6/6/8/8mm, bắt 8-16đèn | - | 350250000
* | Cột đa giác SVĐ 30M + Dàn thao tác và Giá lắp đèn 24 - 32 đèn pha, có thang trèo - ngọn D950/450- 9/9/9/6mm dày 10/8/8/8mm | - | 550250000
f | ĐÈN LED CHIẾU SÁNG ĐƯỜNG PHỐ
* | ĐÈN ĐƯỜNG LED C-WIN MAX: CHÍP LED THUỘC G7; DRIVER: DIM 6 CẤP; BẢO VỆ XUNG ÁP 20-25KV; HIỆU SUẤT PHÁT QUANG ≥ 130LM/W; CRI :80 | Bộ
| Đèn đường Led C-WIN MAX công suất 90W DIMMING 6 cấp | - | 8984250
| Đèn đường Led C-WIN MAX công suất 100W DIMMING 6 cấp | - | 9093150
| Đèn đường Led C-WIN MAX công suất 120W DIMMING 6 cấp | - | 9746550
| Đèn đường Led C-WIN MAX công suất 150W DIMMING 6 cấp | - | 10672200
| Đèn đường Led C-WIN MAX công suất 160W DIMMING 6 cấp | - | 11979000
| Đèn đường Led C-WIN MAX công suất 180W DIMMING 6 cấp | - | 12686850
| Đèn đường Led C-WIN MAX công suất 200W DIMMING 6 cấp | - | 13993650
| Đèn đường Led C-WIN MAX công suất 220W DIMMING 6 cấp | - | 14701500
| Đèn đường Led C-WIN MAX công suất 240W DIMMING 6 cấp | - | 16879500
| Đèn đường Led C-WIN MAX công suất 250W DIMMING 6 cấp | - | 17968500
* | ĐÈN ĐƯỜNG LED C-WIN MINI: CHÍP LED THUỘC G7; DRIVER: DIM 6 CẤP; BẢO VỆ XUNG ÁP 20-25KV; HIỆU SUẤT PHÁT QUANG ≥ 130LM/W; CRI :80 | Bộ
| Đèn đường Led C-WIN MINI công suất 40W DIMMING 6 cấp | - | 6381540
| Đèn đường Led C-WIN MINI công suất 50 W DIMMING 6 cấp | - | 6588450
| Đèn đường Led C-WIN MINI công suất 60W DIMMING 6 cấp | - | 6806250
| Đèn đường Led C-WIN MINI công suất 70W DIMMING 6 cấp | - | 7024050
| Đèn đường Led C-WIN MINI công suất 80W DIMMING 6 cấp | - | 7241850
| Đèn đường Led C-WIN MINI công suất 90W DIMMING 6 cấp | - | 7568550
| Đèn đường Led C-WIN MINI công suất 100W DIMMING 6 cấp | - | 8167500
| Đèn đường Led C-WIN MINI công suất 120W DIMMING 6 cấp | - | 9093150
* | ĐÈN ĐƯỜNG LED D-WIN: CHÍP LEDTHUỘC G7; DRIVER: DIM 5-6 CẤP; BẢO VỆ XUNG ÁP 15KV; HIỆU SUẤT PHÁT QUANG ≥ 130LM/W; CRI :70 | Bộ
| Đèn đường Led D-WIN ông suất 30-40W DIM 5-6 cấp | - | 4746000
| Đèn đường Led D-WIN công suất 50W DIM 5-6 cấp | - | 5221650
| Đèn đường Led D-WIN công suất 60W DIM 5-6 cấp | - | 5940900
| Đèn đường Led D-WIN công suất 70W DIM 5-6 cấp | - | 6210750
| Đèn đường Led D-WIN công suất 80W DIM 5-6 cấp | - | 6483750
| Đèn đường Led D-WIN công suất 90W DIM 5-6 cấp | - | 7161000
| Đèn đường Led D-WIN công suất 100W DIM 5-6 cấp | - | 7472850
| Đèn đường Led D-WIN công suất 120W DIM 5-6 cấp | - | 7785750
| Đèn đường Led D-WIN công suất 150W DIM 5-6 cấp | - | 8351700
| Đèn đường Led D-WIN công suất 160W DIM 5-6 cấp | - | 8699250
| Đèn đường Led D-WIN công suất 170W DIM 5-6 cấp | - | 9307200
| Đèn đường Led D-WIN công suất 180W DIM 5-6 cấp | - | 9695700
| Đèn đường Led D-WIN công suất 200W DIM 5-6 cấp | - | 10179750
| Đèn đường Led D-WIN công suất 240W DIM 5-6 cấp | - | 11198250
* | ĐÈN PHA LED ANDES: CHÍP LED NICHIA-JAPAN; DRIVER: DIM 6 CẤP; BẢO VỆ XUNG ÁP 20-25KV; HIỆU SUẤT PHÁT QUANG ≥ 135LM/W; CRI :80 | Bộ
| Đèn pha led ANDES công suất 200w DIM 6 cấp | - | 7750000
| Đèn pha led ANDES công suất 250w DIM 6 cấp | - | 8680000
| Đèn pha led ANDES công suất 300w DIM 6 cấp | - | 10400000
| Đèn pha led ANDES công suất 400w DIM 6 cấp | - | 12500000
| Đèn pha led ANDES công suất 500w DIM 6 cấp | - | 15500000
| Đèn pha led ANDES công suất 600w DIM 6 cấp | - | 19500000
| Đèn pha led ANDES công suất 700w DIM 6 cấp | - | 22500000
| Đèn pha led ANDES công suất 800w DIM 6 cấp | - | 23500000
| Đèn pha led ANDES công suất 900w DIM 6 cấp | - | 25500000
| Đèn pha led ANDES công suất 1000w DIM 6 cấp | - | 27500000
g | HỆ THỐNG TRUNG TÂM ĐIỀU KHIỂN GIÁM SÁT QUẢN LÝ ĐÈN ĐƯỜNG THÔNG MINH
* | THIẾT BỊ PHÒNG ĐK TRUNG TÂM
| Phần mềm điều khiển giám sát và quản lý chiếu sáng trên bản đồ GIS | Phần mềm | 450000000
| Hệ điều hành máy chủ Sever (Window sever License) | Phần mềm | 28200000
| Hệ điều hành máy tính vận hành (Window license) | Phần mềm | 4850000
| Phần mềm diệt virut cho 5 PCs (Scurity license) | Phần mềm | 4000000
| Modem kết nối truyền thông GSM/GPRS và nhắn tin cảnh báo sự cố | Bộ | 10000000
* | TỬ ĐIỀU KHIỂN CHIẾU SÁNG THÔNG MINH | Tủ
| Thiết bị điều khiển và giám sát từ trung tâm lắp đặt tại tủ | Bộ | 60000000
| Bộ điều khiển truyền thông ISEVER Lora-Mesh lắp đặt tại tủ | Bộ | 5000000
| Bộ chống sét lan chuyền 3P+N, 40KVA | Bộ | 6500000
* | THIẾT BỊ TẠI ĐIỂM SÁNG | Bộ
| Bộ điều khiển thông minh W'LCU cho đèn đường LED công suất từ 40-200W | Bộ | 3500000
| Bộ điều khiển thông minh W'LCU cho đèn pha LED công suất từ 250W-400W | Bộ | 4500000
h | SẢN PHẨM ỐNG NHỰA XOẮN | m
* | Ống nhựa xoắn HDPE WFP Ø 32/25 | - | 12800
* | Ống nhựa xoắn HDPE WFP Ø 40/30 | - | 14900
* | Ống nhựa xoắn HDPE WFP Ø 50/40 | - | 21400
* | Ống nhựa xoắn HDPE WFP Ø 65/50 | - | 29300
* | Ống nhựa xoắn HDPE WFP Ø 85/65 | - | 42500
* | Ống nhựa xoắn HDPE WFP Ø 90/72 | - | 52400
* | Ống nhựa xoắn HDPE WFP Ø 105/80 | - | 55300
* | Ống nhựa xoắn HDPE WFP Ø 110/90 | - | 63600
* | Ống nhựa xoắn HDPE WFP Ø 130/100 | - | 78100
* | Ống nhựa xoắn HDPE WFP Ø 160/125 | - | 121400
* | Ống nhựa xoắn HDPE WFP Ø 195/150 | - | 165800
* | Ống nhựa xoắn HDPE WFP Ø 230/175 | - | 247200
* | Ống nhựa xoắn HDPE WFP Ø 260/200 | - | 295500
Ghi chú: Giá đã bao gồm chi phí vận chuyển trên địa bàn toàn tỉnh Cao Bằng.
103 | Sản phẩm của Công ty TNHH thiết bị và tư ngành nước Hà Nội (Đ/c: Số 5 TT4 Khu đô thị Văn Phú, Phường Phú La, Quận Hà Đông – TP Hà Nội - ĐT: 0983686720)
* | Đồng hồ đo nước cấp B nhãn hiệu P-MAX model MDB-B 15. Xuất xứ Malaysia/hãng FARTON MITEX |  |  | ISO4064
| DN 15 | Cái | 550000
* | Đồng hồ đo nước cấp B nhãn hiệu P-MAX model MDI 15. Xuất xứ Malaysia/hãng FARTON MITEX
| DN 15 | Cái | 448000
* | Đồng hồ đo nước cấp C nhãn hiệu P-MAX model MDC 15. Xuất xứ Malaysia/hãng FARTON MITEX
| DN 15 | Cái | 600000
* | Đồng hồ đo nước nhãn hiệu P-MAX model MDB-B. Xuất xứ Malaysia/hãng FARTON MITEX
| DN20 | Cái | 1390900
| DN25 | - | 3234100
| DN32 | - | 3470000
| DN40 | - | 5812000
| DN50 | - | 7610000
* | Đồng hồ đo nước Woltman nối bích, cấp B nhãn hiệu P-MAX model WHB. Xuất xứ Malaysia/ hãng FARTON MITEX |  |  | ISO4064
| DN50 | Cái | 7310000
| DN65 | - | 8835000
| DN80 | - | 10460000
| DN100 | - | 12867000
| DN125 | - | 14135000
| DN150 | - | 19773000
| DN200 | - | 25190000
| DN250 | - | 37553000
| DN 300 | - | 75368000
* | Đồng hồ đo nước Woltman nối bích, cấp B nhãn hiệu P-MAX model WHB có kết nối dây xung. Xuất xứ Malaysia/ hãng FARTON MITEX (Đã kiểm định).
| DN50 | Cái | 7810000
| DN65 | - | 9335000
| DN80 |  | 10960000
| DN100 |  | 13667000
| DN125 |  | 14935000
| DN150 |  | 20773000
| DN200 |  | 26190000
| DN250 |  | 39053000
| DN300 |  | 78368000
* | Đồng hồ đo nước thô, cấp A nhãn hiệu P-MAX model WI. Xuất xứ Malaysia/ hãng FARTON MITEX (Đã kiểm định). |  |  | ISO4064
| DN50 | Cái | 7830000
| DN65 | - | 9306000
| DN80 | - | 10180000
| DN100 | - | 12800000
| DN125 | - | 14420000
| DN150 | - | 20946000
| DN200 | - | 26488000
| DN250 | - | 41703000
| DN300 | - | 77044000
* | Đồng hồ đo nước Woltman, cấp 2, hiệu P-MAX model WHC. Xuất xứ Malaysia/ hãng FARTON MITEX (Đã kiểm định).
| DN50 R160 | Cái | 9267000
| DN65 R160 | - | 10800000
| DN80 R160 | - | 12700000
| DN100 R160 | - | 15367000
| DN125 R160 | - | 18267000
| DN150 R160 | - | 24233000
| DN200 R160 | - | 32686000
* | Đồng hồ đo nước Woltman nối bích, cấp 2, hiệu G2 model WEF-P. Xuất xứ Ý/hãng G2 MISURATORI (Đã kiểm định). |  |  | ISO 4064 Tương đương EN 14154. OIML R49
| DN50 R100 | Cái | 17458000
| DN65 R100 | - | 18710000
| DN80 R100 | - | 20313000
| DN100 R100 | - | 22682000
| DN150 R100 | - | 47903000
| DN200 R50 | - | 66590000
| DN250 R50 | - | 86857000
| DN300 R50 | - | 109507000
* | Van hai chiều nối bích, ty chìm, hiệu AMG - PN10/16 (kèm nắp chụp hoặc tay quay). Xuất xứ Malaysia/hãng Jentayu Industry. |  |  | Tiêu chuẩn BS5163:2004
| DN 50 | Cái | 2916000
| DN 65 | - | 3555200
| DN 80 | - | 4356000
| DN 100 | - | 5111200
| DN 125 | - | 6864000
| DN 150 | - | 9316000
| DN 200 | - | 16464000
| DN 250 | - | 25720000
| DN 300 | - | 32568000
| DN 350 | - | 64849000
| DN 400 | - | 81312000
| DN 450 | - | 145200000
| DN 500 | - | 146160000
| DN 600 | - | 221220000
| DN 700 | - | 518180000
| DN 800 | - | 612980000
* | Van một chiều lá lật nối bích, hiệu AMG - PN10/16. Xuất xứ Malaysia/hãng Jentayu Industry. |  |  | Tiêu chuẩn BS5163:2004
| DN 50 | Cái | 2904000
| DN 65 | - | 3564000
| DN 80 | - | 4092000
| DN 100 | - | 5541250
| DN 125 | - | 8553600
| DN 150 | - | 9504000
| DN 200 | - | 17028000
| DN 250 | - | 33600000
| DN 300 | - | 45000000
| DN 350 | - | 73968000
| DN 400 | - | 85360000
| DN 450 | - | 145761000
| DN 500 | - | 152580000
| DN 600 | - | 253968000
* | Van một chiều lò xo nối bích, hiệu AMG - PN10/16. Xuất xứ Malaysia/hãng Jentayu Industry.
| DN 50 | Cái | 2787000
| DN 65 | - | 3691000
| DN 80 | - | 4731000
| DN 100 | - | 5676000
| DN 125 | - | 8448000
| DN 150 | - | 10032000
* | Van một chiều bướm, hiệu AMG - PN10/16. Xuất xứ Malaysia/hãng Jentayu Industry.
| DN 50 | Cái | 1484000
| DN 65 | - | 1891000
| DN 80 | - | 2732000
| DN 100 | - | 3807000
| DN 125 | - | 4883000
| DN 150 | - | 6831000
| DN 200 | - | 11394000
| DN 250 | - | 18989000
| DN 300 | - | 28368000
* | Van bướm đồng tâm vận hành bằng hộp số tay quay, hiệu AMG – PN10/16. Xuất xứ Malaysia/hãng Jentayu Industry. |  |  | Tiêu chuẩn BS5163:2004
| DN 80 | Cái | 5818000
| DN 100 | - | 5988000
| DN 125 | - | 7944000
| DN 150 | - | 9338000
| DN 200 | - | 16622000
| DN 250 | - | 18578000
| DN 300 | - | 28844000
| DN 350 | - | 36178000
| DN 400 | - | 70522000
| DN 450 | - | 102178000
| DN 500 | - | 103156000
| DN 600 | - | 203818000
* | Van bướm không mặt bích, tay gạt, hiệu AMG – PN10/16. Xuất xứ Malaysia/hãng Jentayu Industry. |  |  | Tiêu chuẩn BS5163 EN12266
| DN 50 | Cái | 1267200
| DN 65 | - | 1504800
| DN 80 | - | 2112000
| DN 100 | - | 2499200
| DN 125 | - | 3256000
| DN 150 | - | 4452800
| DN 200 | - | 6723200
* | Van bướm không mặt bích, tay quay, hiệu AMG – PN10/16. Xuất xứ Malaysia/hãng Jentayu Industry. |  |  | Tiêu chuẩn BS5163 EN12266
| DN 80 | Cái | 2552000
| DN 100 | - | 3309000
| DN 125 | - | 4435000
| DN 150 | - | 5315000
| DN 200 | - | 7392000
| DN 250 | - | 10560000
| DN 300 | - | 19096000
| DN 350 | - | 24035000
| DN 400 | - | 46112000
* | Y lọc (lọc rác) nối bích hiệu AMG - PN10/16. Xuất xứ Malaysia/hãng Jentayu Industry.
| DN 50 | Cái | 2661000
| DN 65 | - | 3326000
| DN 80 | - | 4164000
| DN 100 | - | 5379000
| DN 125 | - | 7885000
| DN 150 | - | 11220000
| DN 200 | - | 20416000
| DN 250 | - | 31900000
| DN 300 | - | 44352000
| DN 400 | - | 99120000
* | Rọ hút (rọ bơm) nối bích hiệu AMG - PN10/16. Xuất xứ Malaysia/hãng Jentayu Industry. |  |  | Tiêu chuẩn BS5163 EN12266
| DN 50 | Cái | 3643000
| DN 65 | - | 4356000
| DN 80 | - | 5227000
| DN 100 | - | 6389000
| DN 125 | - | 9293000
| DN 150 | - | 12197000
| DN 200 | - | 19008000
| DN 250 | - | 27720000
| DN 300 | - | 36938000
| DN 350 | - | 63888000
| DN 400 | - | 115500000
* | Khớp chống rung nối bích, hiệu AMG- PN10/16. Xuất xứ Malaysia/hãng Jentayu Industry.
| DN 50 | Cái | 1267000
| DN 65 | - | 1531000
| DN 80 | - | 1901000
| DN 100 | - | 2323000
| DN 125 | - | 3168000
| DN 150 | - | 4277000
| DN 200 | - | 6389000
| DN 250 | - | 9735000
| DN 300 | - | 14203000
| DN 350 | - | 17446000
| DN 400 | - | 20645000
| DN 450 | - | 29183000
| DN 500 | - | 38454000
| DN 600 | - | 56353000
* | Van xả khí tự động, nối ren, hiệu AMG – PN10/16. Xuất xứ Malaysia/hãng Jentayu Industry. |  |  | Tiêu chuẩn BSEN1074-4 :2000
| DN 25 | Cái | 1936000
| DN 32 | - | 2288000
| DN 40 | - | 2675200
| DN 50 | - | 3203200
* | Van xả khí tự động kiểu đơn, nối bích, hiệu AMG – PN10/16. Xuất xứ Malaysia/hãng Jentayu Industry.
| DN 50 | Cái | 4558000
| DN 80 | - | 8910000
| DN 100 | - | 10032000
* | Van xả khí tự động kiểu kép, nối bích, hiệu AMG – PN10/16. Xuất xứ Malaysia/hãng Jentayu Industry.
| DN 50 | Cái | 5456000
| DN 100 | - | 11902000
* | Măng sông nối nhanh BE (dùng cho ống gang, thép, nhựa…), hiệu AMG – PN10/16. Xuất xứ Malaysia/hãng Jentayu Industry. |  |  | Tiêu chuẩn ISO2531:2009
| DN 50 | Cái | 1100000
| DN 65 | - | 1200000
| DN 80 | - | 1350000
| DN 100 | - | 1750000
| DN 125 | - | 2300000
| DN 150 | - | 2650000
| DN 200 | - | 3531000
| DN 250 | - | 4708000
| DN 300 | - | 5786000
| DN 350 | - | 8712000
| DN 400 | - | 10650000
| DN 450 | - | 12045000
| DN 500 | - | 18000000
| DN 600 | - | 25000000
* | Măng sông nối nhanh EE (dùng cho ống gang, thép, nhựa…), hiệu AMG - PN10/16. Xuất xứ Malaysia/hãng Jentayu Industry. |  |  | Tiêu chuẩn ISO2531:2009
| DN 50 | Cái | 739000
| DN 65 | - | 1003000
| DN 80 | - | 1188000
| DN 100 | - | 1750000
| DN 125 | - | 2160000
| DN 150 | - | 2571000
| DN 200 | - | 4100000
| DN 250 | - | 6650000
| DN 300 | - | 7908000
| DN 350 | - | 9123000
| DN 400 | - | 10266000
| DN 450 | - | 12045000
| DN 500 | - | 14300000
| DN 600 | - | 21000000
* | Măng sông nối nhanh BE có vành đồng (dùng cho ống HDPE), hiệu AMG - PN10/16. Xuất xứ Malaysia/hãng Jentayu Industry. |  |  | Tiêu chuẩn BS 1387:1985 BS EN 10255:2004
| DN 80/90 | Cái | 1958000
| DN 100/110 | - | 2322000
| DN 125/125 | - | 2930000
| DN 125/140 | - | 3263000
| DN 150/160 | - | 3380000
| DN 150/180 | - | 4080000
| DN 200/200 | - | 4446000
| DN 200/225 | - | 5007000
| DN 250/250 | - | 7748000
| DN 250/280 | - | 8494000
| DN 300/315 | - | 10155000
* | Măng sông nối nhanh EE có vành đồng (dùng cho ống HDPE), hiệu AMG - PN10/16. Xuất xứ Malaysia/hãng Jentayu Industry.
| DN 80/90 | Cái | 2522000
| DN 100/110 | - | 2822000
| DN 125/125 | - | 3367000
| DN 125/140 | - | 3916000
| DN 150/160 | - | 4524000
| DN 150/180 | - | 5569000
| DN 200/200 | - | 6565000
| DN 200/225 | - | 7720000
| DN 250/250 | - | 9924000
| DN 250/280 | - | 12067000
| DN 300/315 | - | 14186000
* | Van giảm áp thủy lực nối bích, hiệu AMG – PN10/16. Xuất xứ Malaysia/hãng Jentayu Industry. |  |  | EN 1074
| DN50 | Cái | 33811000
| DN65 | - | 39896000
| DN80 | - | 44888000
| DN100 | - | 51160000
| DN125 | - | 65686000
| DN150 | - | 80120000
| DN200 | - | 125288000
| DN 250 | - | 169990000
* | Van hai chiều nối bích hiệu Fucoli Somepal – PN10/16 (kèm nắp chụp hoặc tay quay). Xuất xứ Bồ Đào Nha/hãng Fucoli Somepal SA. |  |  | EN 1563
| DN50 | Cái | 4967000
| DN65 | - | 6215000
| DN80 | - | 6552000
| DN100 | - | 7930000
| DN125 | - | 11778000
| DN150 | - | 13148000
| DN200 | - | 23418000
| DN250 | - | 37677000
| DN300 | - | 50265000
| DN350 | - | 112792000
| DN400 | - | 140900000
| DN450 | - | 261698000
| DN500 | - | 281815000
| DN600 | - | 443670000
* | Van một chiều lá lật nối bích, hiệu Fucoli Somepal – PN10/16. Xuất xứ Bồ Đào Nha/hãng Fucoli Somepal SA.
| DN50 | Cái | 9417000
| DN65 | - | 10096000
| DN80 | - | 11297000
| DN100 | - | 13723000
| DN125 | - | 20556000
| DN150 | - | 30349000
| DN200 | - | 45429000
| DN250 | - | 80720000
| DN300 | - | 100963000
| DN350 | - | 121111000
| DN400 | - | 169481000
| DN450 | - | 242130000
| DN500 | - | 314779000
| DN600 | - | 455946000
* | Van 1 chiều bướm có búa đối trọng, hiệu Fucoli Somepal – PN10/16. Xuất xứ Bồ Đào Nha/hãng Fucoli Somepal SA. |  |  | EN 1563
| DN150 | Cái | 88397000
| DN200 | - | 99429000
| DN250 | - | 117844000
| DN300 | - | 128876000
| DN350 | - | 150967000
| DN400 | - | 165676000
| DN450 | - | 202476000
| DN500 | - | 217214000
| DN600 | - | 312907000
| DN700 | - | 441724000
* | Van bướm BB lệch tâm, hộp số AUMA 67, tay quay, hiệu Fucoli Somepal – PN10/16. Xuất xứ Bồ Đào Nha/hãng Fucoli Somepal SA.
| DN150 | Cái | 44219000
| DN200 | - | 47446000
| DN250 | - | 54411000
| DN300 | - | 65754000
| DN350 | - | 87594000
| DN400 | - | 100784000
| DN450 | - | 144481000
| DN500 | - | 205631000
| DN600 | - | 228573000
| DN700 | - | 278357000
| DN800 | - | 421137000
* | Y lọc nối bích, hiệu Fucoli Somepal – PN10/16. Xuất xứ Bồ Đào Nha/hãng Fucoli Somepal SA. |  |  | EN 1563
| DN50 | Cái | 6684000
| DN65 | - | 9059000
| DN80 | - | 9820000
| DN100 | - | 14250000
| DN125 | - | 17561000
| DN150 | - | 23483000
| DN200 | - | 39127000
| DN250 | - | 57870000
| DN300 | - | 77634000
* | Van xả khí đơn nối ren, hiệu Fucoli Somepal – PN10/16. Xuất xứ Bồ Đào Nha/hãng Fucoli Somepal SA.
| DN25 | Cái | 6166000
| DN32 | - | 6529000
| DN40 | - | 6891000
| DN50 | - | 7254000
* | Van xả khí kép nối bích, hiệu Fucoli Somepal – PN10/6. Xuất xứ Bồ Đào Nha/hãng Fucoli Somepal SA.
| DN50 | Cái | 26164000
| DN100 | - | 30911000
| DN150 | - | 69264000
| DN200 | - | 126316000
* | Khớp nối mềm BE, hiệu Fucoli Somepal – PN10/16. Xuất xứ Bồ Đào Nha/hãng Fucoli Somepal SA. |  |  | EN 1563
| DN50 | Cái | 2066000
| DN65 | - | 2151000
| DN80 | - | 2356000
| DN100 | - | 2523000
| DN125 | - | 3013000
| DN150 | - | 3713000
| DN200 | - | 5769000
| DN250 | - | 7621000
| DN300 | - | 10217000
| DN350 | - | 13299000
| DN400 | - | 17510000
| DN450 | - | 22996000
| DN500 | - | 29171000
| DN600 | - | 40867000
| DN700 | - | 57786000
| DN800 | - | 71386000
* | Khớp nối mềm EE, hiệu Fucoli Somepal – PN10/16. Xuất xứ Bồ Đào Nha/hãng Fucoli Somepal SA. |  |  | EN 1563
| DN50 | Cái | 2234000
| DN65 | - | 2270000
| DN80 | - | 2316000
| DN100 | - | 2399000
| DN125 | - | 2934000
| DN150 | - | 3939000
| DN200 | - | 5607000
| DN250 | - | 7293000
| DN300 | - | 9557000
| DN350 | - | 12474000
| DN400 | - | 16623000
| DN450 | - | 19909000
| DN500 | - | 21911000
| DN600 | - | 32556000
| DN700 | - | 46649000
| DN800 | - | 60513000
* | Ống gang cầu EU, hiệu Xinxing – Trung Quốc |  |  | Tiêu chuẩn ISO2531:1998 hoặc ISO2531:2009
| DN 100 | Cái | 938000
| DN 150 | - | 1187000
| DN 200 | - | 1631000
| DN 250 | - | 2248000
| DN 300 | - | 2873000
| DN 350 | - | 4458000
| DN 400 | - | 4123000
| DN 500 | - | 7481000
| DN 600 | - | 7942000
| DN 700 | - | 12719000
| DN 800 | - | 14253000
104 | Sản phẩm của Công ty TNHH An Phát CBG (Đ/c: Tổ 7, phường Sông Bằng, Tp Cao Bằng)
a | Sản phẩm Bê tông nhẹ khí chưng áp ALC và AAC
* | Tấm Panel Bê tông nhẹ khí chưng áp SCL-ALC-LC (không lõi thép) KT:D*R*C= Lx60xH(cm) L: Chiều dài tấm cắt theo yêu, cầu tối đa 4,8m - Áp dụng đói với số lượng lớn H: Chiều dày tấm gồm các modul: 10cm; 15cm; 20cm | m3 | 2491666.6667 | TCVN 12867: 2020
* | Tấm Panel Bê tông nhẹ khí chưng áp SCL-ALC-L1 (1 lõi thép) KT:D*R*C= Lx60xH(cm) | - | 3508333.3333
* | Tấm Panel Bê tông nhẹ khí chưng áp SCL-ALC-L2 (2 lõi thép) KT:D*R*C= Lx60xH(cm) | - | 3722222.2222
* | Gạch Bê tông nhẹ khí chưng áp SCL-AAC Block B3. KT: D*R*C =60x20xH(cm) Chiều dày Block gồm các modul: 7,5cm, 10cm, 15cm,20cm. | m3 | 1707407.4074 | QCVN 16: 2019
| - Gạch Block 60x20x7,5cm (Quy đổi: 1m3=111 viên) | viên | 15382.0487
| - Gạch Block 60x20x10cm (Quy đổi: 1m3=83 viên) | - | 20571.1736
| - Gạch Block 60x20x15cm (Quy đổi: 1m3=55 viên) | - | 31043.771
| - Gạch Block 60x20x20cm (Quy đổi: 1m3=41 viên) | - | 41644.0831
* | Gạch Bê tông nhẹ khí chưng áp SCL-AAC Block B4. KT: D*R*C=60x20xH(cm) Chiều dày Block gồm các modul: 7,5cm, 10cm, 15cm, 20cm. | m3 | 1830555.5556
| - Gạch Block 60x20x7,5cm (Quy đổi: 1m3=111 viên) | viên | 16491.4915
| - Gạch Block 60x20x10cm (Quy đổi: 1m3=83 viên) | - | 22054.8862
| - Gạch Block 60x20x15cm (Quy đổi: 1m3=55 viên) | - | 33282.8283
| - Gạch Block 60x20x20cm (Quy đổi: 1m3=41 viên) | - | 44647.6965
* | Vữa xây gạch AAC SCL-Mortar, Bao 50kg | bao | 142592.5926 | TCVN 9028:2011
* | Vữa xây gạch AAC SCL-Mortar, Bao 50kg | - | 132870.3704
* | Vữa trát gạch AAC SCL-Mortar, Bao 50kg | - | 122222.2222
* | Vữa trát gạch AAC SCL-Mortar, Bao 50kg | - | 111666.6667
* | Vữa xây các loại gạch đá SCL-Mortar, Bao 50kg | - | 101851.8519 | TCVN 4314: 2003
* | Vữa xây các loại gạch đá SCL-Mortar, Bao 50kg | - | 95370.3704
* | Vữa liên kết tấm Panel SCL-Ekoflex, Bao 25kg | - | 163888.8889 | TCVN 9028: 2011
* | Keo dán gạch đá SCL-EkoTex, Bao 25kg | bao | 152777.7778 | TCVN 7899-1: 2008
b | Tấm Xi Măng Dura Flex Pháp - Việt Nam(LD) |  |  | TCVN 8258: 2009
* | Tấm Xi măng Dura Flex Pháp -Việt Nam(LD) 4.5mm | Tấm | 172222.2222
* | Tấm Xi măng Dura Flex Pháp -Việt Nam(LD) 6mm | - | 234259.2593
* | Tấm Xi măng Dura Flex Pháp -Việt Nam(LD) 8mm | - | 330555.5556
* | Tấm Xi măng Dura Flex Pháp -Việt Nam(LD) 9mm | - | 375925.9259
* | Tấm Xi măng Dura Flex Pháp -Việt Nam (LD) 10mm | - | 467592.5926
* | Tấm Xi măng Dura Flex Pháp -Việt Nam(LD) 12mm | - | 512037.037
* | Tấm Xi măng Dura Flex Pháp-Việt Nam(LD) 16mm | - | 615740.7407
* | Tấm Xi măng Dura Flex Pháp-Việt Nam(LD) 18mm | - | 676851.8519
* | Tấm Xi măng Dura Flex Pháp -Việt Nam(LD) 20mm | - | 762592.5926
c | Sản phẩm Cốp pha nhựa Maxcop |  |  | TCVN ISO 9001:2015
* | Tấm Cốp pha nhựa Maxcop dày 15mm | Tấm | 636111.1111
* | Tấm Cốp pha nhựa Maxcop dày 15mm | Tấm | 755555.5556
d | CX MEN - Xi măng chống thấm, ký hiệu: PCB 40 |  |  | QCVN 7239:2014
* | Xi măng chống thấm cao cấp CX Men, Bao 25kg | bao | 762592.5926
e | Nhân công lắp dựng tấm Panel SCL-ALC và định mức chi phí VL phụ
* | Nhân công lắp dựng tấm Panel SCL-ALC | m2 | 100000
* | Định mức chi phí vật liệu phụ khi lắp dựng tấm Panel ALC bê tông khí chưng áp (gồm: keo liên kết tấm; ke thép mạ kẽm; đinh 7cm) | m2 | 30000

## Các huyện
I. Bảng giá gốc vật liệu xây dựng Quý IV/2023 trên địa bàn huyện Hạ Lang
STT | Tên vật liệu - Quy cách | ĐVT | Giá vật liệu gốc (đồng) | Tiêu chuẩn, quy chuẩn áp dụng | Ghi chú
<1> | <2> | <3> | <4> | <5> | <6>
1 | Xi măng PCB 30 Hà Trung | tấn | 1420000 |  | Cửa hàng bán VLXD Thuỷ Vượng, thị trấn Thanh Nhật
| Xi măng PCB 40 Hà Trung | - | 1520000
| Xi măng PCB 30 Quán Triều | tấn | 1550000
| Xi măng PCB 40 Quán Triều | - | 1600000
| Xi măng PCB 30 Quang Sơn | tấn | 1600000
| Xi măng PCB 40 Quang Sơn | - | 1640000
2 | Cấp phối đá dăm loại I | m³ | 172727 | TCVN 8859:2011 | HTX khai thác đá SXVLXD, Bó Mu, xã Quang Long
| Cấp phối đá dăm loại II | - | 145455
| Cát nghiền | - | 236364 | QCVN 16:2019/BXD
| Đá 1x2 | m³ | 200000
| Đá 2x4 | - | 200000
| Đá 4x6 | - | 200000
| Đá hộc | - | 163636
3 | Gạch không nung 2 lỗ KT: 65x105x215 | viên | 1210 | QCVN 16:2019/BXD | HTX khai thác đá SXVLXD, Bó Mu, xã Quang Long
| Gạch Block xi măng KT: 140x200x400 | - | 7000
| Gạch Block xi măng KT: 120x200x400 |  | 6500
4 | Gạch lát 40x40 | m² | 80000 |  | Cửa hàng bán VLXD Thuỷ Vượng, thị trấn Thanh Nhật
| Gạch lát 25x40 | - | 80000
| Gạch lát nền WC 30x30 | - | 80000
5 | Tôn sóng Việt Ý, Hoa Sen 0,4mm | m² | 117000 |  | Cửa hàng cơ khí Nhân Oanh, thị trấn Thanh Nhật
| Tôn 0,45mm | - | 127000
| Cửa nhôm hệ kính dày 6,38mm 2 lớp bao gồm phụ kiện (khóa tính riêng) | m² | 1500000
| Cửa nhôm thường kính 5mm bao gồm phụ kiện (khóa tính riêng) | - | 750000
II. Bảng giá gốc vật liệu xây dựng Quý IV/2023 trên địa bàn huyện Hà Quảng
STT | Tên vật liệu - Quy cách | ĐVT | Giá vật liệu gốc (đồng) | Tiêu chuẩn, quy chuẩn áp dụng | Ghi chú
<1> | <2> | <3> | <4> | <5> | <6>
1 | Đá hộc | m³ | 180000 | QCVN 16:2019/BXD | Mỏ đá Cốc Bây, Thị trấn Thông Nông
| Đá dăm 1x2; 1x0,5 | - | 240000
| Đá dăm 2x4 | - | 240000
| Đá dăm 4x6 | - | 200000
| Cấp phối đá dăm loại 1 (đá Base) | - | 200000
| Cấp phối đá dăm loại 2 (đá Subbase) | - | 180000
2 | Đá hộc | m³ | 187000 | QCVN 16:2019/BXD | Mỏ đá Bản Chá, xã Ngọc Đào
| Đá dăm 1x2 | - | 220000
| Đá dăm 2x4 | - | 220000
| Đá dăm 0,5 | - | 198000
| Cấp phối đá dăm loại 1 (đá Base A) | - | 180000
| Cấp phối đá dăm loại 2 (đá Base B) | - | 150000
3 | Cát nghiền | m³ | 260000 | QCVN 16:2019/BXD | Mỏ đá Nà Cháo, xã Sóc Hà
| Đá hộc | - | 180000
| Đá dăm 1x2 | - | 200000
| Đá dăm 2x4 | - | 200000
| Đá dăm 4x6 |  | 200000
| Đá dăm 0,5 | - | 250000
| Cấp phối đá dăm loại 1 | - | 160000
| Cấp phối đá dăm loại 2 | - | 146000
III. Bảng giá gốc vật liệu xây dựng Quý IV/2023 trên địa bàn huyện Hòa An
STT | Tên vật liệu - Quy cách | ĐVT | Giá vật liệu gốc (đồng) | Tiêu chuẩn, quy chuẩn áp dụng | Ghi chú
<1> | <2> | <3> | <4> | <5> | <6>
1 | Cát xây | m3 | 340000 |  | HTX Vạn Phúc; Bãi tập kết tại đầu Cầu Khanh, thị trấn Nước Hai Cách trung tâm huyện 03km
| Cát bê tông | - | 340000
| Gạch Tuynel | viên | 1150
| Gạch chỉ không nung 2 lỗ KT: 60x100x185 | - | 1050
| Gạch xi măng KT: 120x180x390 | - | 6000
2 | Gạch lát 40x40 Prime | m2 | 80000 |  | Cửa hàng VLXD Ánh Đàn (Cách trung tâm huyện 1km)
| Gạch lát 50x50 Prime | - | 90000
| Gạch lát 60x60 Prime | - | 120000
| Gạch lát 25x40 Prime | - | 80000
| Gạch lát 30x45 Prime | - | 90000
| Gạch lát nền WC 25x25 Prime | - | 80000
| Gạch lát nền WC 30x30 Prime | - | 100000
| Gạch Cotto 40x40 Prime | - | 85000
| Gạch Cotto 50x50 Prime | - | 110000
3 | Sắt hộp mạ kẽm Vitex | kg | 21000 |  | Cửa hàng VLXD Quân Vân (Cách trung tâm huyện 1km)
| Tôn xốp Hoa Sen 0,4ly | m2 | 155000
4 | Thép hình, hộp mạ kẽm Tân Dung | kg | 18500 |  | HTX Thủy Hòa (Cách trung tâm huyện 1,5km)
| Xi măng Tuyên Quang PC40 | tấn | 1450000
4 | Sắt hộp mạ kẽm Hòa Phát | kg | 20000 |  | Cửa hàng VLXD Hùng Lụa (Cách trung tâm huyện 1km)
| Tôn Hoa Sen 0,4ly | m2 | 117000
| Tôn xốp Hoa Sen 0,4ly | - | 161000
| Tôn Vimex 0,4ly | - | 111000
| Tôn xốp Vimex 0,4ly | - | 146000
5 | Gạch ba vanh KT 120x180x390mm | viên | 6000 |  | HTX Cường Thịnh
6 | Cát xây | m3 | 280000 | QCVN 16:2019/BXD | Công ty cổ phần Hợp Lợi Cao Bằng (Cách trung tâm huyện 23km)
| Cát bê tông | - | 280000
| Cát trát | - | 350000
| Sỏi | - | 150000
7 | Cát xây | m3 | 310000 | QCVN 16:2019/BXD | Công ty TNHH Hoàng Ngọc (Cách trung tâm huyện 13km)
| Cát bê tông | - | 310000
| Cát trát | - | 450000
| Sỏi | - | 200000
8 | Đá 1x2 | m3 | 160000 |  | Công ty TNHH ĐTXD&TM Long Khánh (Cách trung tâm huyện 24km)
| Đá hộc | - | 150000
9 | Cát bê tông | m3 | 340000 |  | HTX Bình An, xóm Pác Gậy, xã Hồng Việt (cách trung tâm huyện 3km)
| Cát xây | - | 340000
11 | Cát xây | m3 | 400000 |  | Bãi tập kết Kéo Vịt, xóm Tàng Cải, xã Nam Tuấn (Cách trung tâm huyện 8km)
| Cát bê tông | - | 400000
| Gạch nung 2 lỗ KT: 65x105x215 | Viên | 1200
| Gạch không nung 2 lỗ KT: 65x105x215 | - | 1200
| Gạch không nung KT: 120x190x390 | Viên | 7000
| Gạch không nung KT: 200x200x390 | - | 10000
| Xi măng Hoàng Long PC30 | Tấn | 1400000
| Xi măng Quán Triều PC30 | - | 1500000
IV. Bảng giá gốc vật liệu xây dựng Quý IV/2023 trên địa bàn huyện Nguyên Bình
STT | Tên vật liệu - Quy cách | ĐVT | Giá vật liệu gốc (đồng) | Tiêu chuẩn, quy chuẩn áp dụng | Ghi chú
<1> | <2> | <3> | <4> | <5> | <6>
1 | Đá hộc | m3 | 160000 | QCVN 16:2019/BXD | Mỏ đá Trung Làng, xã Vũ Minh, huyện Nguyên Bình (Cách trung tâm thị trấn 06km)
| Đá dăm 1x2, 0,5 | - | 220000
| Đá dăm 2x4 | - | 220000
| Đá dăm 4x6 | - | 190000
| Đá Base A |  | 190000
| Đá Base | - | 180000
2 | Đá hộc | m3 | 180000 | QCVN 16:2019/BXD | Mỏ đá Phia Nim, xã Tam Kim, huyện Nguyên Bình (Cách trung tâm thị trấn 13km)
| Đá dăm 1x2 | - | 220000
| Đá dăm 2x4 | - | 220000
| Đá Base A | - | 170000
| Đá Base B | - | 180000
3 | Cát xây | m3 | 250000 | QCVN 16:2019/BXD | Công ty Khoáng sản luyện kim cao Bằng (cách trung tâm thị trấn 18km)
3 | Đá hộc | m3 | 140000 | QCVN 16:2019/BXD | Mỏ đá Nà Lẹng, xã Minh Tâm, huyện Nguyên Bình (Cách trung tâm thị trấn 28km)
| Đá dăm 1x2 | - | 180000
| Đá dăm 2x4 | - | 180000
| Đá dăm 4x6, bột đá |  | 180000
5 | Xi măng La Hiên PCB30 | tấn | 1500000 |  | Thị trấn Nguyên Bình
| Xi măng La Hiên PCB40 | tấn | 1570000
| Xi măng Quang Sơn PCB30 | tấn | 1550000
| Xi măng Quang Sơn PCB40 | tấn | 1620000
6 | Cát nghiền | m3 | 350000
| Cát xây | - | 300000
7 | Gạch chỉ không nung 2 lỗ (21,5x10x6) cm | viên | 1100
| Gạch chỉ không nung 2 lỗ(25x10x16)cm | - | 3500
| Gạch không nung: 36x18x12 | - | 7000
| Gạch tuynel Ø25 | viên | 1160
9 | Gạch lát Prime 50x50 | m2 | 95000
| Gạch lát nền WC Prime 30x30 | - | 95000
10 | Tôn mạ màu 0,4mm Hoa Sen | m2 | 115000
| Tôn mạ màu 0,4mm liên doanh | m2 | 85000
| Tôn Vitek 0,4mm | m2 | 113000
V. Bảng giá gốc vật liệu xây dựng Quý IV/2023 trên địa bàn huyện Thạch An
STT | Tên vật liệu - Quy cách | ĐVT | Giá vật liệu gốc (đồng) | Tiêu chuẩn, quy chuẩn áp dụng | Ghi chú
<1> | <2> | <3> | <4> | <5> | <6>
1 | Xi măng PCB30 Quán Triều | tấn | 1360000 |  | Cửa hàng VLXD Phương Lâm, TT Đông Khê
| Xi măng PCB40 Quán Triều | - | 1560000
2 | Cát xây | m3 | 500000
| Cát bê tông | - | 500000
3 | Đá 0,5 | m3 | 170000 | QCVN 16:2019/BXD | Mỏ đá Lũng Làn, xã Lê Lai
| Đá 1x2 | - | 180000
| Đá 2x4 | - | 170000
| Đá 4x6 | - | 160000
| Đá hộc | - | 150000
| Đá Base | - | 150000
| Đá Subbase | - | 130000
| Gạch chỉ không nung 2 lỗ KT 220x105x60mm | Viên | 1100 | QCVN 16:2019/BXD | Cơ sở SX VLXD Đức Giang, xóm Nà Danh, xã Lê Lai
| Gạch chỉ không nung 2 lỗ KT 390x120x180mm |  | 5000
4 | Gạch xây fi 25 | Viên | 1300 |  | Cửa hàng VLXD Quỳnh Hương, thị trấn Đông Khê
5 | Gạch lát 40x40 | m2 | 95000 |  | Cửa hàng bán VLXD Tuyết Anh, Tổ dân phố 2, TT Đông Khê
| Gạch lát 25x40 | - | 95000
| Gạch lát nền WC 30x30 | - | 130000
6 | Tôn sóng VITEK 0,4mm | m2 | 100000 |  | Cơ sở cán tôn Chiến Thắng xóm Nà Báng TT Đông Khê
VI. Bảng giá gốc vật liệu xây dựng Quý IV/2023 trên địa bàn huyện Bảo Lạc
STT | Tên vật liệu - Quy cách | ĐVT | Giá vật liệu gốc (đồng) | Tiêu chuẩn, quy chuẩn áp dụng | Ghi chú
<1> | <2> | <3> | <4> | <5> | <6>
1 | Gạch 40x40 | m2 | 100000 |  | Công ty CPTM Tổng hợp Bảo Lạc (TDP2, thị trấn Bảo Lạc)
| Dây điện 2x2,5mm | m | 18200
| Dây điện 2x1,5mm | - | 5540
2 | Xi măng PCB 30 Quán Triều | Tấn | 1500000 |  | Cửa hàng VLXD Tấn Minh (Cách thị trấn 1Km đường đi Tp Cao Bằng)
| Xi măng PCB 40 Quán Triều | - | 1650000
| Xi măng PCB 30 Hoàng Long | Tấn | 1450000
| Xi măng PCB 40 Hoàng Long | - | 1550000
| Xi măng PCB 30 Quang Sơn | Tấn | 1600000
| Xi măng PCB 40 Hoàng Long | - | 1700000
| Gạch lát 40x40 | m2 | 80000
| Gạch ốp 35x45 | - | 85000
| Gạch lát WC 30x30 | - | 90000
| Gạch 2 lỗ | viên | 1400
| Thép fi 10 | kg | 16300
| Thép fi 12 | - | 16300
| Thép fi 14- fi 18 | - | 16300
3 | Xi măng PCB 30 Xuân Thành | Tấn | 1550000 |  | Đại lý VLXD Quốc Hiện (Cách thị trấn 1Km đường đi Bảo Lâm)
| Xi măng PCB 40 Xuân Thành | - | 1600000
| Thép fi 10 | kg | 16500
| Thép fi 12 | - | 16500
| Thép fi 14- fi 18 | - | 16500
| Gạch nung 2 lỗ | viên | 1450
| Gạch lát 40x40 | m2 | 85000
| Gạch ốp 25x40 | - | 80000
| Gạch lát 30x30 | - | 90000
4 | Đá hộc | m3 | 200000 | QCVN 16:2019/BXD | HTX Toàn Phát - Mỏ Chẻ Rào - xã Khánh Xuân (cách thị trấn 8Km)
| Đá 1x2 | - | 250000
| Đá 2x4 | - | 220000
| Đá 4x6 | - | 220000
VII. Bảng giá gốc vật liệu xây dựng Quý IV/2023 trên địa bàn huyện Trùng Khánh
STT | Tên vật liệu - Quy cách | ĐVT | Giá vật liệu gốc (đồng) | Tiêu chuẩn, quy chuẩn áp dụng | Ghi chú
<1> | <2> | <3> | <4> | <5> | <6>
1 | Cát nghiền | m3 | 320000 | QCVN 16:2019/BXD | Doanh nghiệp tư nhân Thành Hiếu - Xóm Bản Mới, Xã Khâm Thành
2 | Đá hộc | m3 | 160000
| Đá xô bồ | - | 70000
| Đá base A | - | 154000
| Đá base B | - | 143000
| Đá dăm 0,5 | - | 187000
| Đá dăm 1x2 | - | 187000
3 | Xi măng PCB 30 Quang Sơn | Tấn | 1560000 |  | Tổ 4, Thị trấn Trùng Khánh
| Xi măng PCB 40 Quang Sơn | - | 1660000
4 | Thép Ø10 | kg | 15584
| Thép Ø12 | - | 15584
| Thép Ø14-Ø25 | - | 15584
5 | Tấm lợp fibroximang | tấm | 47000
| Tấm úp nóc | - | 18000
7 | Gạch bê tông KT: 220x105x60 | viên | 1300 | QCVN 16:2019/BXD | Công ty TNHH xây dựng và TM Hoàng Thảo Anh (Xóm Bản Đà, TT. Trùng Khánh)
| Gạch bê tông KT: 390x180x120 | - | 6000
| Gạch bê tông KT: 390x180x140 | - | 6500
| Gạch bê tông KT: 390x180x160 | - | 7000
| Gạch bê tông KT: 390x180x200 | - | 9000
8 | Cửa nhôm kính thường màu trắng | m2 | 850000 |  | Tổ 8 thị trấn Trùng Khánh (chưa bao gồm phụ kiện)
| Cửa khung nhôm kính hệ 55 | - | 1500000
| Cửa khung nhôm kính hệ 55 vân gỗ | - | 1650000
| Cửa khung nhôm kính Việt Pháp | - | 1500000
| Cửa pano gỗ phun sơn thường | m2 | 1450000 |  | Tổ 06 thị trấn Trùng Khánh
| Cửa pano gỗ phun PU | - | 1750000
VIII. Bảng giá gốc vật liệu xây dựng Quý IV/2023 trên địa bàn huyện Quảng Hòa
STT | Tên vật liệu - Quy cách | ĐVT | Giá vật liệu gốc (đồng) | Tiêu chuẩn, quy chuẩn áp dụng | Ghi chú
<1> | <2> | <3> | <4> | <5> | <6>
Thị trấn Quảng Uyên
1 | Đá hộc | m3 | 160000 | QCVN 16:2019/BXD | Mỏ đá Diều Phon (Công ty TNHH sản xuất VLXD Quảng Hưng)
| Đá dăm 4 x 6 | - | 180000
| Đá dăm 2 x 4 | - | 180000
| Đá dăm 1 x 2 | - | 180000
| Đá dăm 0,5 | - | 200000
| Đá base A | - | 170000
| Đá base B | - | 160000
| Cát nghiền | - | 200000 | QCVN 16:2019/BXD
2 | Gạch 2 lỗ KT: 220x105x65mm | Viên | 1210 | QCVN 16:2019/BXD | Công ty TNHH TM&XD Bảo Ngọc
| Gạch 2 lỗ KT: 390x120x180mm | - | 5500
| Gạch 2 lỗ KT: 390x140x180mm | - | 6000
| Gạch 2 lỗ KT: 390x160x180mm | - | 6600
3 | Cát nghiền | m3 | 200000 | QCVN 16:2019/BXD | Mỏ đá Lũng Quang (Công ty TNHH khai thác vật liệu xây dựng Quảng Uyên)
| Đá hộc | - | 150000
| Đá dăm 4 x 6 | - | 180000
| Đá dăm 2 x 4 | - | 180000
| Đá dăm 1 x 2 | - | 180000
| Đá 0,5 | - | 190000
| Đá base A | - | 145000
Thị trấn Hòa Thuận
4 | Đá hộc | m3 | 160000 | QCVN 16:2019/BXD | Mỏ đá Ngườm Cảng (Công ty TNHH TM & XD Sơn Việt 68)
| Đá dăm 4 x 6 | - | 180000
| Đá dăm 2 x 4 | - | 180000
| Đá dăm 1 x 2 | - | 180000
| Đá dăm 0,5 | - | 200000
| Cát nghiền | - | 250000
| Đá base A | - | 170000
| Đá base B | - | 160000
| Cấp phối đất thải | - | 100000
5 | Gạch 2 lỗ KT: 65x105x220mm | Viên | 1430 | QCVN 16:2019/BXD | Công ty TNHH TM & XD Sơn Việt 68
| Gạch 2 lỗ KT: 120x180x39mm | - | 7150
| Gạch 2 lỗ KT: 140x180x390mm | - | 7700
| Gạch2 lỗ KT: 160x180x390mm | - | 8250
6 | Đá hộc | m3 | 160000 | QCVN 16:2019/BXD | Mỏ đá Bó Choong 2 (Công ty TNHH Hữu Hòa)
| Đá dăm 4 x 6 | - | 185000
| Đá dăm 2 x 4 | - | 185000
| Đá dăm 1 x 2 | - | 185000
| Cát nghiền | - | 187000
| Đá base A | - | 154000
| Đá base B | - | 143000
| Cấp phối xô bồ | - | 70000